## Arkusz1
ZP/PN/2020/49- ortopedia
Nazwa i adres Wykonawcy:
| Formularz asortymentowo-cenowy | [6 empty] | Załącznik nr 1 do SIWZ
pakiet nr 1 - obłożenia
lp | opis pozycji | j.m. | ilość | cena netto | wartość netto | stawka VAT | wartość VAT | wartość brutto | nazwa handlowa, producent | numer katalogowy | ilość szt. w opakowaniu handlowym | cena netto za op. handlowe | depozyt
1 | Sterylny zestaw do artroskopii z workiem. Skład zestawu: - 1 x serweta na stolik narzędziowy 152x190 cm, ze wzmocnieniem chłonnym w części centralnej (owinięcie zestawu) - 1 x serweta na stolik Mayo 80x145 cm - 1 x serweta 135x196 cm - 1 x stokineta 23x91 cm 2-warstwowa, elastyczna, antypoślizgowa - 2 x taśma przylepna, 10x50 cm - 2 x ręcznik chłonny 34x36 cm z mikrosiecią zabezpieczającą przed rozrywaniem -1 x serweta do artroskopii 221/290x310 cm z obłożeniem ramion stołu, z elastycznym otworem Ø 6 cm, ze wzmocnieniem chłonnym min. 74x90cm wokół otworu, z trzema zintegrowanymi organizatorami przewodów typu rzep,ze zintegrowaną torbą na płyny z filtrem i portem do ssaka z zatyczką, z pionowymi i poziomymi kształtkami usztywniającymi umożliwiającymi uformowanie i utrzymanie kształtu worka oraz z zabezpieczeniem zapobiegającym rozerwaniu serwety lub ubioru operatora na końcach usztywnień torby. Serweta wykonana z wielowarstwowej włókniny polipropylenowej typu SMS o gramaturze 43g/m2, w strefie krytycznej ze wzmocnieniem chłonnym z laminatu o łącznej gramaturze min.115 g/m2, dobrze układająca się na pacjencie, w części niekrytycznej „oddychająca”, paroprzepuszczalna. Zestaw zgodny z normą EN 13795 pakowany sterylnie w przezroczystą, foliową torbę z portami do sterylizacji, posiada 4 etykiety samoprzylepne do dokumentacji medycznej zawierające min.: numer katalogowy, numer lot, datę ważności oraz nazwę producenta, w tym 2 etykiety z dodatkowo z kodem EAN. Sterylizacja EO. Zestawy pakowane zbiorczo w worek foliowy, następnie karton. Producent spełnia wymogi normy środowiskowej ISO 14001 potwierdzony certyfikatem. | szt. | 100 | 0 | 0 | 8% | 0 | 0 |  |  |  |  | bez depozytu
2 | Sterylny zestaw do operacji kończyn – proteza kolana. Skład zestawu: - 1 x serweta na stolik narzędziowy 140 x 190 cm, z folii PE (owinięcie zestawu) - 1 x serweta na stolik Mayo 80 x 145 cm - 1 x serweta 145 x193 cm, pełnobarierowa - 1 x stokineta 23x122 cm, 2-warstwowa, elastyczna, antypoślizgowa - 3 x taśma przylepna 9 x 50 cm - 1 x serweta do operacji kończyny 221x326 cm z elastycznym otworem Ø 6 cm, ze wzmocnieniem 77 x 114 cm, wyposażona w 6 podwójnych organizatorów przewodów. Serwety okrywające pacjenta wykonane z chłonnego laminatu, trójwarstwowego o gramaturze max. 66 g/m2 , pozbawionego pylących i łatwopalnych włókien celulozy i wiskozy -współczynnik pylenia≤1,9 log10, o wysokiej odporności na przenikanie płynów > 200 cm H2O. Obszar krytyczny wzmocniony ( gramatura łączna 140g/m2) o wysokiej odporności na przenikanie płynów > 200 cm H2O i na rozrywanie na mokro/sucho >570kPa. I klasa palności. Zestaw zgodny z normą PN-EN 13795 pakowany sterylnie w przezroczystą, foliową torbę z portami do sterylizacji, posiada 4 etykiety samoprzylepne do dokumentacji medycznej zawierające: numer katalogowy, numer lot, datę ważności, nazwę producenta, w tym 2 etykiety zawierają dodatkowo kod EAN. Sterylizacja EO. Zestawy pakowane zbiorczo w worek foliowy, następnie karton. Producent spełnia wymogi normy środowiskowej ISO 14001 potwierdzonej certyfikatem. | szt. | 200 | 0 | 0 | 8% | 0 | 0 |  |  |  |  | bez depozytu
3 | Sterylny zestaw do operacji kończyn inne zabiegi na kończynie. Skład zestawu: - 1 x serweta na stolik narzędziowy 152x190 cm z mikroteksturą ze wzmocnieniem z polipropylenu w części środkowej (owinięcie zestawu) - 1 x serweta na stolik Mayo 80x145 cm - 1 x serweta 135x196 cm, nieprzylepna - 1 x stokineta 23x91 cm 2-warstwowa, elastyczna, antypoślizgowa - 2 x taśma przylepna 10x50 cm - 1 x serweta do operacji kończyny 221x328cm z elastycznym otworem Ø 6 cm, ze wzmocnieniem chłonnym 67x140cm wokół otworu, z czterema uchwytami na przewody typu rzep wykonana z wielowarstwowej, „oddychającej”- paro przepuszczalnej włókniny polipropylenowej typu SMS o gramaturze max. 43g/m2, w strefie krytycznej ze wzmocnieniem chłonnym z laminatu, o łącznej gramaturze min.115 g/m2,,odpornym na penetrację płynów min. 200 cm H2O, odpornym na rozerwanie na mokro/sucho min. 250 kPa), I klasa palności. Zestaw zgodny z normą EN 13795 pakowany sterylnie w przezroczystą, foliową torbę z portami do sterylizacji, posiada 4 etykiety samoprzylepne do dokumentacji medycznej zawierające: numer katalogowy, numer lot, datę ważności, nazwę producenta, w tym 2 etykiety zawierają dodatkowo kod EAN. Sterylizacja EO. Zestawy pakowane zbiorczo w worek foliowy, następnie karton. Producent spełnia wymogi normy środowiskowej ISO 14001 potwierdzony certyfikatem | szt. | 1000 | 0 | 0 | 8% | 0 | 0 |  |  |  |  | bez depozytu
4 | Sterylny zestaw do operacji biodra. Skład zestawu: -2 x serweta na stolik narzędziowy 140x190 cm z foli PE ze wzmocnieniem -1 x serweta ortopedyczna na stolik Mayo 80x145 cm z foli PE ze wzmocnieniem, -1 x serweta dolna 196x305 cm z przylepnym wycięciem U 15x117 cm, ze wzmocnieniem chłonnym 77x119 cm, ze zintegrowanymi dwoma podwójnymi organizatorami przewodów. Część lepna obejmuje precyzyjnie wycięcie „U” łącznie z zaokrągleniami. -1 x serweta górna 183x254 cm przylepna, ze wzmocnieniem chłonnym 67x39cm, zintegrowany 1 podwójny organizator przewodów -1 x serweta nieprzylepna 98x98 cm, pełnobarierowa -1 x stokineta 30x122 cm, elastyczna, 2-warstwowa, antypoślizgowa -2 x taśma przylepna 9x50 cm - 2 x ręcznik chłonny 20x30 cm z mikrosiecią zabezpieczajaca przed rozrywaniem Serwety okrywające pacjenta wykonane z chłonnego laminatu, trójwarstwowego o gramaturze max. 66 g/m2 , pozbawionego pylących i łatwopalnych włókien celulozy i wiskozy współczynnik pylenia≤1,9 log10 , odpornego na przenikanie płynów > 200 cm H2O, odpornego na rozrywanie na mokro/sucho min. 190 kPa. Obszar krytyczny wzmocniony (gramatura łączna 140 g/m2),odporny na przenikanie płynów > 200 cm H2O, odporny na rozrywanie na mokro/sucho >570kPa.I klasa palności. Zestaw spełnia wymagania dla procedur wysokiego ryzyka wg normy EN 13795 pakowany sterylnie w przezroczystą, foliową torbę z portami do sterylizacji, posiada 4 etykiety samoprzylepne do dokumentacji medycznej zawierające: numer katalogowy, numer lot, datę ważności, nazwę producenta, w tym 2 etykiety dodatkowo z kodem EAN. Sterylizacja EO. Zestawy pakowane zbiorczo w worek foliowy, następnie karton. Producent spełnia wymogi normy środowiskowej ISO 14001 potwierdzony certyfikatem | szt. | 600 | 0 | 0 | 8% | 0 | 0 |  |  |  |  | bez depozytu
5 | Sterylna serweta do zabiegów kroczowo-pachwinowych 196x240 cm z obszernym wzmocnieniem 105x140 cm +/-1cm, z przylepnym wycięciem 45x95cm +/-1cm, ze zintegrowaną serwetą kroczową. Serweta główna wykonana z chłonnego tri laminatu odpornego na przenikanie płynów > 200 cm H2O wytrzymałego na rozrywanie na mokro/sucho min. 190kPa. Obszar wzmocnienia (gramatura łączna 140g/m2)odporny na przenikanie płynów > 200 cm H2O, odporny na rozrywanie na mokro/sucho >570kPa. Dwucentymetrowa nieprzylepna końcówka przy paskach zabezpieczających taśmę lepną ułatwiająca aplikację. Część serwety do przykrycia krocza wykonana z paro przepuszczalnej, miękkiej włókniny bawełnopodobnej typu Spunlance z poliestru i pulpy celulozowej. Serweta spełnia wymagania normy PL EN 13795, pakowana sterylnie we włókninę SMS i przezroczystą, foliową torbę z portami do sterylizacji, posiada 4 etykiety samoprzylepne do dokumentacji medycznej zawierające: numer katalogowy, numer lot, datę ważności, nazwę producenta w tym 2 etykiety dodatkowo z kodem EAN . Sterylizacja EO. Opakowanie zbiorcze worek foliowy i karton. Producent spełnia wymogi normy środowiskowej ISO 14001 potwierdzony certyfikatem. | szt. | 100 | 0 | 0 | 8% | 0 | 0 |  |  |  |  | bez depozytu
6 | Serweta górna przylepna 160x260cm wykonane z chłonnego bilaminatu o niskiej gramaturze max. 58g/m2 i wysokiej odporności przenikanie płynów > 175 cm H2O, pojemność absorbcji >145 ml/m²,o niskim współczynniku pylenia≤1,7 log10, I klasa palności. Serweta spełnia wymagania normy PL EN 13795, pakowana sterylnie w i przezroczystą, foliową torbę z portami do sterylizacji, posiada 4 etykiety samoprzylepne do dokumentacji medycznej zawierające: numer katalogowy, numer lot, datę ważności, nazwę producenta w tym 2 etykiety dodatkowo z kodem EAN . Sterylizacja EO. Opakowanie zbiorcze worek foliowy i karton. Producent spełnia wymogi normy środowiskowej ISO 14001 potwierdzony certyfikatem. | szt. | 100 | 0 | 0 | 8% | 0 | 0 |  |  |  |  | bez depozytu
7 | Osłona na stolik narzędziowy 140x190cm wykonana z folii PE 50µ ze wzmocnieniem w części centralnej 74x190cm o łącznej gramaturze 76 g/m², spełnia wymogi normy EN 13795. Serwety pakowane jednostkowo w rozrywaną torebkę papierowo-foliową. Opakowanie zaopatrzone w 4 etykiety przylepne, zawierające numer katalogowy, serię i datę ważności oraz informację o producencie. Wszystkie sztuki w kartonie zbiorczym dodatkowo zapakowane w torbę foliową. Sterylizacja EO. Producent spełnia wymogi normy środowiskowej ISO 14001 potwierdzony certyfikatem. | szt. | 200 | 0 | 0 | 8% | 0 | 0 |  |  |  |  | bez depozytu
8 | Sterylna serweta na stolik Mayo 80x142 cm wykonana z mocnej folii PE ze wzmocnieniem chłonnym o 55x88cm . W obszarze krytycznym gramatura 95 g/m², pojemność absorbcji 580%, składana rewersowo, spełnia wymogi normy EN 13795. Serwety pakowane jednostkowo w rozrywaną torebkę papierowo-foliową. Opakowanie zaopatrzone w 4 etykiety przylepne, zawierające numer katalogowy, serię i datę ważności oraz informację o producencie. Wszystkie sztuki w kartonie zbiorczym dodatkowo zapakowane w torbę foliową. Sterylizacja EO. Producent spełnia wymogi normy środowiskowej ISO 14001 potwierdzony certyfikatem. | szt. | 100 | 0 | 0 | 8% | 0 | 0 |  |  |  |  | bez depozytu
9 | Sterylna, elastyczna, dwuwarstwowa osłona na kończynę 30x122cm wykonana z antypoślizgowego, termoplastycznego elastomeru (styren-etylen/butylen-styren) a w części wewnętrznej z poliestrowej dzianiny Yersey . Opakowanie jednostkowe typu peel pouch zaopatrzone w 4etykiety samoprzylepne posiadające indeks wyrobu, numer lot, datę ważności , nazwę producenta. Osłony pakowane zbiorczo w karton transportowy. Sterylizacja EO. Producent spełnia wymogi normy środowiskowej ISO 14001 potwierdzony certyfikatem. | szt. | 200 | 0 | 0 | 8% | 0 | 0 |  |  |  |  | bez depozytu
10 | Taśma lepna 9x50 cm wykonana z włókniny poliestrowej . Opakowanie jednostkowe typu peel pouch zaopatrzone w min. 3 etykiety samoprzylepne posiadające indeks wyrobu, numer lot, datę ważności , nazwę producenta. Osłony pakowane zbiorczo w karton transportowy po 480 szt. Sterylizacja EO. Producent spełnia wymogi normy środowiskowej ISO 14001 potwierdzony certyfikatem. | szt. | 200 | 0 | 0 | 8% | 0 | 0 |  |  |  |  | bez depozytu
11 | Sterylny zestaw uniwersalny ze wzmocnieniem . Skład zestawu: - 1 x serweta na stolik narzędziowy 152x190 cm z folii PE 50µ ze wzmocnieniem (owinięcie zestawu) - 1 x serweta na stolik Mayo 80x142 cm z folii PE ze wzmocnieniem 55x88cm , składana rewersowo - 2 x serweta boczna 90x75 cm,ze wzmocnieniem 60x25 cm z przylepcem o długości 84cm - 1 x serweta dolna 175x190 cm, ze wzmocnieniem 67x25 cm z przylepcem o długości 98cm,ze zintegrowanym podwójnym organizatorem przewodów - 1 x serweta górna 240x150 cm ze wzmocnieniem 67x25 cm z przylepcem o długości 98 cm, ze zintegrowanym podwójnym organizatorem przewodów - 1 x taśma lepna włókninowa 9X50 cm - 4 x ręcznik chłonny celulozowy 20x30 cm z mikrosiecią zabezpieczająca przed rozrywaniem Serwety okrywające pacjenta , wykonane z chłonnego na całej powierzchni laminatu 2-warstwowego o niskiej gramaturze max.58g/m2 i wysokiej odporności przenikanie płynów > 175 cm H2O, odporności na rozerwanie na mokro/sucho >145 kPa,o niskim współczynniku pylenia ≤1,7 log10. W obszarze krytycznym niepylące wzmocnienie chłonne z polipropylenu bez zawartości wiskozy i celulozy.I klasa palności. W celu ułatwienia aplikacji serwety złożone książkowo, z nieprzylepnymi końcówkami przy taśmach o szerokości 5cm zabezpieczającymi część lepną serwet pozwalające w rękawicach jednych ruchem odkryć część lepną do aplikacji serwet na pacjencie. Zestaw spełnia wymagania dla procedur wysokiego ryzyka wg normy EN 13795 pakowany sterylnie w przezroczystą, foliową torbę z portami do sterylizacji, posiada 4 etykiety samoprzylepne do dokumentacji medycznej zawierające: numer katalogowy, numer lot, datę ważności oraz nazwę producenta w tym 2 etykiety dodatkowo z kodem EAN. Sterylizacja EO. Zestawy pakowane zbiorczo w worek foliowy, następnie karton. Producent spełnia wymogi normy środowiskowej ISO 14001 potwierdzony certyfikatem. | szt. | 400 | 0 | 0 | 8% | 0 | 0 |  |  |  |  | bez depozytu
12 | Serweta 96x150cm z przylepcem 98 cm na dłuższym boku wykonana z chłonnego bilaminatu o niskiej gramaturze max. 58g/m2 i wysokiej odporności przenikanie płynów > 175 cm H2O, pojemność absorbcji >145 ml/m²,o niskim współczynniku pylenia≤1,7 log10, I klasa palności. Serweta spełnia wymagania normy PL EN 13795, pakowana sterylnie w i przezroczystą, foliową torbę z portami do sterylizacji, posiada 4 etykiety samoprzylepne do dokumentacji medycznej zawierające: numer katalogowy, numer lot, datę ważności, nazwę producenta w tym 2 etykiety dodatkowo z kodem EAN . Sterylizacja EO. Opakowanie zbiorcze worek foliowy i karton. Producent spełnia wymogi normy środowiskowej ISO 14001 potwierdzony certyfikatem. | szt. | 1500 | 0 | 0 | 8% | 0 | 0 |  |  |  |  | bez depozytu
| Łączna wartość pakietu 1 |  |  |  | 0 |  | 0 | 0
pakiet nr 2 - gwóźdź piętowy
lp | opis pozycji | j.m. | ilość | cena netto | wartość netto | stawka VAT | wartość VAT | wartość brutto | nazwa handlowa, producent | numer katalogowy | ilość szt. w opakowaniu handlowym | cena netto za op. Handlowe | depozyt
1 | Gwóźdź do stabilizacji złamań kości piętowej z możliwością wielokierunkowego blokowania. Gwóźdź o długości 65mm i średnicy 8 mm, lewy, prawy. Gwóźdź posiada 7 otworów pod wkręty blokujące. Dwa otwory pod wkręty mocujące umożliwiające zespolenie podpórki skokowej kości piętowej. Z celownikiem przeziernym dla promieni Rtg. W skład zestawu wchodzą :wkręty blokujące z płaskim łbem o średnicy 3,5mm i długości 22-70mm umieszczone na statywie, zaślepki 0, 5, 10, 15, 20 mm. Gwóźdź w wersji ze stali implantowej | szt | 40 | 0 | 0 | 8% | 0 | 0 |  |  |  |  | bez depozytu
2 | Wkręty mocujące, samogwintujące, wzmocnione z płaskim łbem Ø 3,5mm, długość od 20 mm - 50mm ze skokiem co 2 mm. Od 55mm – 70mm ze skokiem co 5 mm. | szt | 280 | 0 | 0 | 8% | 0 | 0 |  |  |  |  | bez depozytu
3 | Zaślepka od 0mm do 20mm ze skokiem co 5 mm. | szt | 40 | 0 | 0 | 8% | 0 | 0 |  |  |  |  | bez depozytu
| Łączna wartość pakietu 2 |  |  |  | 0 |  | 0 | 0
| pakiet nr 3 - substytut kostny | *
lp | opis pozycji | j.m. | ilość | cena netto | wartość netto | stawka VAT | wartość VAT | wartość brutto | nazwa handlowa, producent | numer katalogowy | ilość szt. w opakowaniu handlowym | cena netto za op. handlowe | depozyt
| Materiał kościozastępczy płynny z podajnikiem. Substytut kostny składający się z bioprzebudowywalnego, niskotemperaturowego, nietoksycznego oraz bezzapachowego cementu kostnego, w pełni resorbowalnego, o składzie: 60% hydroksyapatytu, 40% siarczanu wapnia oraz z zestawu mieszalników i podajników, przeznaczony do wypełnienia ubytków kostnych. Maksymalna temperatura podczas formowania nie większa niż 40°C. Wytrzymałość na ściskanie powinna być zbliżona do parametrów kości gąbczastej ( tj. około 5-8 MPa). Czas tężenia nie dłuższy niż 20-25 min. Objętości, 5 ml, 10 ml, 18 ml. Możliwość wyboru substytutu z antybiotykiem (genamecyną lub vankomecyną). | [11 empty] | depozyt
1 | Cement bioprzebudowywalny – pojemność 5 ml | szt | 15 | 0 | 0 | 8% | 0 | 0 |  |  |  |  | depozyt
2 | Cement bioprzebudowywalny – pojemność 10 ml | szt | 15 | 0 | 0 | 8% | 0 | 0 |  |  |  |  | depozyt
3 | Cement bioprzebudowywalny – pojemność 18 ml | szt | 15 | 0 | 0 | 8% | 0 | 0 |  |  |  |  | depozyt
4 | Cement bioprzebudowywalny – pojemność 10 ml z antybiotykiem G/V | szt | 15 | 0 | 0 | 8% | 0 | 0 |  |  |  |  | depozyt
5 | Igły do podawania o różnej długości i grubości | szt | 60 | 0 | 0 | 8% | 0 | 0 |  |  |  |  | depozyt
| Łączna wartość pakietu 3 |  |  |  | 0 |  | 0 | 0
pakiet nr 4
lp | opis pozycji | j.m. | ilość | cena netto | wartość netto | stawka VAT | wartość VAT | wartość brutto | nazwa handlowa, producent | numer katalogowy | ilość szt. w opakowaniu handlowym | cena netto za op. handlowe | depozyt
| TRÓJWARSTWOWA MEMBRANA DO REKONSTRUKCJI WARSTWY CHRZĘSTNO-KOSTNEJ W STAWIE KOLANOWYM I SKOKOWYM Membrana składa się z trzech warstw połączonych ze sobą o grubości 6 mm. Warstwa wierzchnia składa się w 100% z kolagenu typ I, warstwa środkowa składa się w 60% z kolagenu typ II oraz 40% z HA i Mg, warstwa dolna składa się w 30% z kolagenu typ II o raz 70% z HA i Mg. | [11 empty] | depozyt
1 | Ø = 12 mm, h = 6 mm | szt | 20 | 0 | 0 | 8% | 0 | 0 |  |  |  |  | depozyt
2 | Ø = 15 mm, h = 6 mm | szt | 20 | 0 | 0 | 8% | 0 | 0 |  |  |  |  | depozyt
3 | Ø = 18 mm, h = 6 mm | szt | 20 | 0 | 0 | 8% | 0 | 0 |  |  |  |  | depozyt
4 | 20 mm x 30 mm x 6 mm | szt | 20 | 0 | 0 | 8% | 0 | 0 |  |  |  |  | depozyt
5 | 30 mm x 40 mm x 6 mm | szt | 20 | 0 | 0 | 8% | 0 | 0 |  |  |  |  | depozyt
| DWUWARSTWOWA MEMBRANA DO REKONSTRUKCJI CHRZĘSTNO-KOSTNEJ W STAWIE KOLANOWYM I SKOKOWYM. Membrana składa się z dwóch warstw połączonych ze sobą o grubości 4 mm. Warstwa wierzchnia składa się w 100% z kolagenu typ I, warstwa dolna składa się w 60% z kolagenu typ II oraz 40% z HA i Mg | [11 empty] | depozyt
6 | Ø = 12 mm, h = 4 mm | szt | 20 | 0 | 0 | 8% | 0 | 0 |  |  |  |  | depozyt
7 | Ø = 15 mm, h = 4 mm | szt | 20 | 0 | 0 | 8% | 0 | 0 |  |  |  |  | depozyt
8 | Ø = 18 mm, h = 4 mm | szt | 20 | 0 | 0 | 8% | 0 | 0 |  |  |  |  | depozyt
9 | 20 mm x 30 mm x 4 mm | szt | 20 | 0 | 0 | 8% | 0 | 0 |  |  |  |  | depozyt
10 | 30 mm x 40 mm x 4 mm | szt | 20 | 0 | 0 | 8% | 0 | 0 |  |  |  |  | depozyt
| DWUWARSTWOWA MEMBRANA DO REKONSTRUKCJI WARSTWY CHRZĘSTNEJ W STAWIE KOLANOWYM Membrana składa się z dwóch warstw o grubości 2 mm. Warstwa wierzchnia składa się w 100% z kolagenu typ I, a warstwa dolna składa się w 60% z kolagenu typ II oraz 40% z HA i Mg | [11 empty] | depozyt
11 | Ø = 12 mm, h = 2 mm | szt | 20 | 0 | 0 | 8% | 0 | 0 |  |  |  |  | depozyt
12 | Ø = 15 mm, h = 2 mm | szt | 20 | 0 | 0 | 8% | 0 | 0 |  |  |  |  | depozyt
13 | Ø = 18 mm, h = 2 mm | szt | 20 | 0 | 0 | 8% | 0 | 0 |  |  |  |  | depozyt
14 | 20 mm x 3 mm x 2 mm | szt | 20 | 0 | 0 | 8% | 0 | 0 |  |  |  |  | depozyt
15 | 30 mm x 40 mm x 2 mm | szt | 20 | 0 | 0 | 8% | 0 | 0 |  |  |  |  | depozyt
| Stimulan - dwuwodny czysty siarczan wapnia ( CaSO4.2H2O ) do stosowania w infekcjach tkanek miękkich, kości i szpiku. Dostępny jako pasta lub granulki o różnej wielkościach: 3mm, 4,8mm, 6mm. Stimulan można mieszać z większością antybiotyków. Antybiotyki uwalniają się w sposób kontrolowany ciągu 21-40 dni w dawce ponad 1000 krotnie wyższej niż dawka terapeutyczna. Granulki lub pasta Stimulan stanowią substytut przeszczepów kostnych, który ulega całkowitej resorpcji i jest zastępowany kością podczas procesu gojenia. Biodegradowalny i biokompatybilny. | [11 empty] | depozyt
16 | Opakowanie 5 cc | szt | 20 | 0 | 0 | 8% | 0 | 0 |  |  |  |  | depozyt
17 | Opakowanie 10 cc | szt | 20 | 0 | 0 | 8% | 0 | 0 |  |  |  |  | depozyt
18 | Opakowanie 20 cc | szt | 20 | 0 | 0 | 8% | 0 | 0 |  |  |  |  | depozyt
| SYNTETYCZNY ZAMIENNIK SKÓRY - TYMCZASOWY OPATRUNEK NA RANY. Opatrunek oczyszcza ranę i jednocześnie utrzymuje wilgotne środowisko, które optymalnie kondycjonuje ranę do kolejnych przeszczepów skóry. Wyrób wykonany jest z dwuwarstwowego materiału syntetycznego i nie zawiera żadnych dodatków. Górna powierzchnia składa się z cienkiej, mikroporowatej folii, przepuszczającej powietrze i wilgoć. Zapobiega to gromadzeniu się wydzielin, jednocześnie chroniąc ranę przed zewnętrznymi zakażeniami bakteryjnymi i zanieczyszeniami. Warstwa dolna tworzy matrycę roboczą wykonaną z giętkiego, miękkiego poliuretanu. Wysięk z rany przylega do drobnej porowatej struktury i jest usuwany wraz z martwiczą tkanką po zmianie bandaża. Fibroblasty i naczynia zaczynają rosnąć w obszarze rany i otwartej pianki poliuretanowej podczas fazy mechanicznego oczyszczania rany. | [11 empty] | depozyt
19 | 8 x 5 cm, 1 op. = 10 szt. | szt | 20 | 0 | 0 | 8% | 0 | 0 |  |  |  |  | depozyt
20 | 8 x 10 cm, 1 op. = 10 szt. | szt | 20 | 0 | 0 | 8% | 0 | 0 |  |  |  |  | depozyt
21 | 8 x 23 cm, 1 op. = 10 szt. | szt | 20 | 0 | 0 | 8% | 0 | 0 |  |  |  |  | depozyt
22 | 12 x 30 cm, 1 op. = 10 szt. | szt | 20 | 0 | 0 | 8% | 0 | 0 |  |  |  |  | depozyt
23 | 12 x 45 cm, 1 op. = 10 szt. | szt | 20 | 0 | 0 | 8% | 0 | 0 |  |  |  |  | depozyt
| Łączna wartość pakietu 4 |  |  |  | 0 |  | 0 | 0
pakiet nr 5 - systemy protez biodrowych pierwotnych i rewizyjnych
lp | opis pozycji | j.m. | ilość | cena netto | wartość netto | stawka VAT | wartość VAT | wartość brutto | nazwa handlowa, producent | numer katalogowy | ilość szt. w opakowaniu handlowym | cena netto za op. handlowe | depozyt
1 | Trzpień bezcementowy przynasadowy tytanowy, prosty, posiadający kształt klina, napylany tylko w części bliższej okładziną tytanową typu Plasma Spray, w minimum 10 rozmiarach w wersji standardowej i High Offset. Kąt szyjkowo-trzonowy 138 stopni, stożek 12/14. | szt | 400 | 0 | 0 | 8% | 0 | 0 |  |  |  |  | depozyt
2 | Panewka bezcementowa typu press-fit wykonana ze stopu tytanu, pokryta tytanową okładziną porowatą napylaną próżniowo i dodatkowo warstwą hydroksyapatytu, dwa mechanizmy blokujące wkładkę. Wkłady do panewki wykonane z polietylenu wysokousieciowionego standardowe i asymetryczne. Możliwość zastosowanie również wkładu ceramicznego, półzwiązanego oraz dwumobilnego.. Panewka umożliwiająca dodatkową stabilizację śrubami, z otworami na śruby zaślepionymi fabrycznie. Panewka w rozmiarach średnicy zewnętrznej od minimum 46mm do minimum 70mm ze skokiem co 2mm. | szt | 200 | 0 | 0 | 8% | 0 | 0 |  |  |  |  | depozyt
3 | wkłady z polietylenu wysokousieciowionego, symetryczne, asymetryczne na głowy rosnące 28,32,36mm | szt | 100 | 0 | 0 | 8% | 0 | 0 |  |  |  |  | depozyt
4 | wkłady z polietylenu wysokousieciowionego stabilizowanego dodatkiem vit. E1, symetryczne, asymetryczne na głowy rosnące 28,32,36mm | szt | 50 | 0 | 0 | 8% | 0 | 0 |  |  |  |  | depozyt
5 | wkład ceramiczny na głowy rosnące 28,32,36mm | szt | 50 | 0 | 0 | 8% | 0 | 0 |  |  |  |  | depozyt
6 | wkłady z polietylenu wysokousieciowionego stabilizowanego dodatkiem vit. E1 do protezy półzwiązanej | szt | 50 | 0 | 0 | 8% | 0 | 0 |  |  |  |  | depozyt
7 | wkład metalowy CoCr do panewki umożliwiający konstukcję Dual Mobility | szt | 50 | 0 | 0 | 8% | 0 | 0 |  |  |  |  | depozyt
8 | wkłady z polietylenu wysokousieciowionego stabilizowanego dodatkiem vit. E1, Dual Mobility | szt | 50 | 0 | 0 | 8% | 0 | 0 |  |  |  |  | depozyt
9 | głowy metalowe CoCr 28,32mm | szt | 100 | 0 | 0 | 8% | 0 | 0 |  |  |  |  | depozyt
10 | głowy metalowe CoCr 36mm | szt | 100 | 0 | 0 | 8% | 0 | 0 |  |  |  |  | depozyt
11 | głowa ceramiczna z ceramiki typu Biolox Delta | szt | 50 | 0 | 0 | 8% | 0 | 0 |  |  |  |  | depozyt
12 | Panewka tytanowa press-fit. Powierzchnia panewki szorstka, porowata, pokryta regularnie występującymi uwypukleniami ułatwiającymi pierwotne ufiksowanie i późniejszą osteointegrację. Panewka występuje w wersji z otworami na śruby i bez otworów. Istnieje możliwość zastosowania tytanowych zaślepek niewykorzystanych otworów do śrub. Rozmiary panewek 42-68 mm. | szt | 200 | 0 | 0 | 8% | 0 | 0 |  |  |  |  | depozyt
13 | wkłady z polietylenu wysokousieciowionego, symetryczne, asymetryczne na głowy rosnące 28,32,36mm | szt | 200 | 0 | 0 | 8% | 0 | 0 |  |  |  |  | depozyt
14 | głowy metalowe CoCr 28,32mm | szt | 50 | 0 | 0 | 8% | 0 | 0 |  |  |  |  | depozyt
15 | głowy metalowe CoCr 36mm | szt | 100 | 0 | 0 | 8% | 0 | 0 |  |  |  |  | depozyt
16 | głowa ceramiczna z ceramiki typu Biolox Delta | szt | 50 | 0 | 0 | 8% | 0 | 0 |  |  |  |  | depozyt
| Trzpień rewizyjny modularny złożony z części krętarzowej i dystalnej. Wykonany ze stopu tytanu.Obie części łączone ze sobą za pomocą konusa stopu CoCr. | [11 empty] | bez depozytu
17 | Część krętarzowa w dwóch typach (standardowej i szerokiej) o długości od 55mm do 105mm ze skokiem co 10mm – wyposażona w otwór po stronie przyśrodkowej z możliwością regulacji ante/retrotorsji w zakresie +/- 40 stopni. | szt | 20 | 0 | 0 | 8% | 0 | 0 |  |  |  |  | bez depozytu
18 | Część dystalna (trzpień) w dwóch wersjach – prosta i zakrzywiona, w grubościach od 14 do 28mm (ze skokiem co 2mm) i dł. 120, 140, 200 i 260mm | szt | 20 | 0 | 0 | 8% | 0 | 0 |  |  |  |  | bez depozytu
19 | Trzpień rewizyjny monoblok, przeznaczony do rewizyjnej endoprotezoplastyki stawu biodrowego w wersji bezcementowej . Trzpień endoprotezy tytanowy, typu wagnerowskiego, monoblok . Dostępny w długościach 190cm, 225cm, 265cm, 305cm oraz średnicach od 14 do 25 mm ze skokiem co milimetr. | szt | 20 | 0 | 0 | 8% | 0 | 0 |  |  |  |  | bez depozytu
20 | głowy metalowe CoCr 28,32, 36mm | szt | 40 | 0 | 0 | 8% | 0 | 0 |  |  |  |  | bez depozytu
21 | Panewka rewizyjna bezcementowa typu press-fit wykonana ze stopu tytanu w technologii druku 3D, pokryta tytanową okładziną porowatą napylaną próżniowo i dodatkowo warstwą hydroksyapatytu. Panewka umożliwiająca dodatkową stabilizację śrubami, z otworami na śruby zaślepionymi fabrycznie. Wkłady do panewki symetryczne, asymetryczne, półzwiązane na głowy rosnące 28,32,36mm, w rozmiarach średnicy zewnętrznej od minimum 46mm do minimum 70mm ze skokiem co 2mm. | szt | 40 | 0 | 0 | 8% | 0 | 0 |  |  |  |  | bez depozytu
| Łączna wartość pakietu 5 |  |  |  | 0 |  | 0 | 0
pakiet nr 6 - Endoproteza bipolarna głowy kości promieniowej, cementowa.
lp | opis pozycji | j.m. | ilość | cena netto | wartość netto | stawka VAT | wartość VAT | wartość brutto | nazwa handlowa, producent | numer katalogowy | ilość szt. w opakowaniu Handlowym | cena netto za op. handlowe | depozyt
| Endoproteza bipolarna głowy kości promieniowej, cementowa. Trzpienie wykonane z kobaltu, głowy bipolarne dostarczane w postaci jednego elementu niewymagajacego dodatkowych elementów łączących. | [11 empty] | depozyt
1 | Trzpień cementowy | szt | 50 | 0 | 0 | 8% | 0 | 0 |  |  |  |  | depozyt
2 | Trzpień kątowy rekonstrukcyjny, cementowy | szt | 50 | 0 | 0 | 8% | 0 | 0 |  |  |  |  | depozyt
3 | Głowa bipolarna wykonana z tworzywa PEEK pokrytego warstwą kobaltu | szt | 50 | 0 | 0 | 8% | 0 | 0 |  |  |  |  | depozyt
| Łączna wartość pakietu 6 |  |  |  | 0 |  | 0 | 0
pakiet nr 7 - szycie łąkotki
lp | opis pozycji | j.m. | ilość | cena netto | wartość netto | stawka VAT | wartość VAT | wartość brutto | nazwa handlowa, producent | numer katalogowy | ilość szt. w opakowaniu handlowym | cena netto za op. handlowe | depozyt
1 | Zestaw do szycia łąkotki technika all-inside. System składa się z dwóch implantów PEEK, połączonych za pomocą polietylenowego, niewchłanialnego, wzmocnionego szwu 2-0. Szew posiada samozaciskowy węzeł umożliwiający zmniejszenie dystansu pomiędzy implantami. implanty załądowane są rzędowo w pojedynczą, półotwartą, jednorazową igłę. Igła z podziałką posiada regulowany ogranicznik zabezpieczający jej zbyt głębokie wbicie w łąkotkę. implanty wypychane są z igły poza jamę stawu za pomocą pierścieniowego spustu na rękojeści z jednoczesnym sygnałęm dźwiękowym. Zestaw zawiera jednorazową, półotwartą metalową kaniule do wprowadzania systemu do stawu. | szt | 100 | 0 | 0 | 8% | 0 | 0 |  |  |  |  | depozyt
2 | Dedykowany sterylny zestaw implantów, do artroskopowej rekonstrukcji korzenia łąkotki, techniką jedno lub dwukanałową zawierający: - wiertło o śr. 2 mm ze skrzydłami antyrotacyjnymi - dwie osłonki o śr. 2,8 mm na wiertło, z laserowymi znacznikami wzdłuż całej długości, oddalonymi od siebie o 180° - dwie nici, wzmocnione , plecione #2, długości 38" - niewchłanialna nić monofilamentowa - płytka z 4 otworami o wymiarach 4 x 12 mm | szt | 30 | 0 | 0 | 8% | 0 | 0 |  |  |  |  | depozyt
3 | Kaniule jednorazowe sztywne i giętkie, wkręcane, posiadające skręt na całej długości kaniuli, zaopatrzone w zawór oraz posiadające system przytrzymywania nitek, o rozmiarach od 4,5 mm do 8,5 mm i długościach od 90 mm do 45 mm, do artroskopii stawu ramiennego | szt | 50 | 0 | 0 | 8% | 0 | 0 |  |  |  |  | depozyt
| Rekonstrukcja ACL mocowanie udowe | [11 empty] | depozyt
4 | Podłużna płytka z czterema otworamiwykonana ze stopu tytanu pozwalająca na zawieszenie przeszczepu w kanale udowym. Wymaga się by płytka na trwale była związana z pętlą stałą lub regulowaną, plecioną poliestrową o wysokiej wytrzymałości (bez węzła). Długość pętli od 10 - 60 mm. Skok pętli co 5 mm. Implant powinien zawierać dwie fabryczne nitki o grubości #2 i #5 służące do przeciągnięcia i obrócenia implantu w kanale udowym.Zamiennie wymaga się dostarczenia : - płytki na trwale związanej z podwójną pętlą w rozmiarach 15-60 mm skok co 5 mm do wiązadła właściwego rzepki, - endobutton wydłużony stanowiący nakładkę na endobutto służący do zabiegów rewizyjnych. | szt | 100 | 0 | 0 | 8% | 0 | 0 |  |  |  |  | depozyt
5 | wiertło kaniulowane do kanału endobattona | szt | 3 | 0 | 0 | 8% | 0 | 0 |  |  |  |  | depozyt
6 | drut wiercący z oczkiem 2,4 mm | szt | 3 | 0 | 0 | 8% | 0 | 0 |  |  |  |  | depozyt
7 | drut kierunkowy do śrub interferencyjnych | szt | 5 | 0 | 0 | 8% | 0 | 0 |  |  |  |  | depozyt
| Rekonstrukcja ACL mocowanie piszczelowe | [11 empty] | depozyt
8 | śruba interferencyjna z materiału PEEK o średnicach od 6 mm do 12 mm i długościach 20-25-30-35 | szt | 100 | 0 | 0 | 8% | 0 | 0 |  |  |  |  | depozyt
| Szycie | [11 empty] | depozyt
9 | Instrument jednorazowy do przewlekania i manipulacji szwami w trakcie zabiegu artroskopowego, o katach zagięcia 45st. prawy; 45st. lewy; 45st. w górę; 70st. haczykowaty oraz prosty zaopatrzony w 2 nitki polipropylenowe | szt | 1 | 0 | 0 | 8% | 0 | 0 |  |  |  |  | depozyt
| Łączna wartość pakietu 7 |  |  |  | 0 |  | 0 | 0
pakiet nr 8 - gwóźdź szpilkowy
lp | opis pozycji | j.m. | ilość | cena netto | wartość netto | stawka VAT | wartość VAT | wartość brutto | nazwa handlowa, producent | numer katalogowy | ilość szt. w opakowaniu handlowym | cena netto za op. handlowe | depozyt
1 | Gwóźdź śródszpikowy do stabilizacji złamań bliższej nasady kości ramiennej. Gwóźdź tytanowy , anatomiczny (prawy ,lewy) ,prosty ,w wersji długiej i krótkiej , tytanowy, lity, w części bliższej cztery otwory dla śrub ryglujących (gwintowane) umożliwiających stabilizację złamań guzka większego, mniejszego, masywu głowy, zapobiegające przemieszczeniom odłamów.W części bliższej wkładka polietylenowa (PEEK) zapobiegająca wykręcaniu się śrub ryglujących. Wersja krótka w całości pokryta celownikiem. Rozmiary : 150,220,250,280mm , Średnica części bliższej 10mm ,dalszej 8 (150mm) i 7mm(pozostałe) | kpl | 30 | 0 | 0 | 8% | 0 | 0 |  |  |  |  | depozyt
2 | gwóźdź | szt | 1 | [9 empty] | depozyt
3 | śruba ryglująca | szt | 2 | [9 empty] | depozyt
4 | śruba zamykająca | szt | 2 | [9 empty] | depozyt
5 | śruba mocująca | szt | 1 | [9 empty] | depozyt
6 | Gwóźdź śródszpikowy do stabilizacji złamań trzonu kości ramiennej. Gwóźdź tytanowy , lity ,z asymetrycznym końcem, wprowadzany odłokciowo i od głowy kości ramiennej , z zagięciem trzonowo nasadowym 4- stopnie. Możliwość kompresji . W części dalszej otwory ryglujące w dwóch płaszczyznach (AP i strzałkowej) . Rozmiary : średnica 7 i 8 mm długości. 180,200,220,240,260,280,300mm. | kpl | 20 | 0 | 0 | 8% | 0 | 0 |  |  |  |  | depozyt
7 | gwóźdź | szt | 1 | [9 empty] | depozyt
8 | śruba ryglująca | szt | 2 | [9 empty] | depozyt
9 | śruba zamykająca | szt | 2 | [9 empty] | depozyt
10 | śruba mocująca | szt | 1 | [9 empty] | depozyt
11 | Rekonstrukcyjny gwóźdź śródszpikowy do stabilizacji złamań bliższej nasady oraz złamań wielopoziomowych kości piszczelowej .Gwóźdź tytanowy w wersji długiej ( do złaman wielopoziomowych )- kaniulowany oraz krótkiej( do złamań części bliższej)- lity i kaniulowany, w części bliższej potrójne - katowo stabilne ryglowanie (otwory na śruby gwintowane) , śruby podpierające „plateau” piszczeli poprowadzone rozbieżnie pod kątem 70 stopni. Otwór dynamiczny umożliwiający kompresję odłamów. W wersji krótkiej, w części dalszej dwa statyczne otwory ryglujące, w części dalszej wersji długiej – trzy otwory statyczne (dwa w płaszczyźnie czołowej oraz jeden w płaszczyźnie strzałkowej). Wersja krótka gwoździa o dł. 200mm i średnicach 8,9 i 10 mm- w całości pokryta celownikiem. Wersja długa o rozmiarach od 240 do 420 mm i średnicach 8,9 i 10 mm w części dalszej ryglowana „z wolnej ręki”. Przedłużki 5 i 10 mm umożliwiające głębsze posadowienie gwoździa. | kpl | 40 | 0 | 0 | 8% | 0 | 0 |  |  |  |  | depozyt
12 | gwóźdź | szt | 1 | [9 empty] | depozyt
13 | śruba ryglująca | szt | 3 | [9 empty] | depozyt
14 | śruba kompresyjna | szt | 1 | [9 empty] | depozyt
15 | zatyczka | szt | 1 | [9 empty] | depozyt
16 | tuleja gwintowana | szt | 1 | [9 empty] | depozyt
| Łączna wartość pakietu 8 |  |  |  | 0 |  | 0 | 0
pakiet nr 9 - System adapterów stożka i system panewki podwójnie mobilnej Trinity
lp | opis pozycji | j.m. | ilość | cena netto | wartość netto | stawka VAT | wartość VAT | wartość brutto | nazwa handlowa, producent | numer katalogowy | ilość szt. w opakowaniu handlowym | cena netto za op. handlowe | depozyt
| System reduktorów stożka do operacji rewizyjnych stawu biodrowego | [11 empty] | depozyt
1 | Reduktory stożka umożliwiające śródoperacyjną korekcję długości szyjki do 21mm, antewersji do 14° i kąta CCD do 14°. Reduktory dopasowane do dowolnego typu stożka. W standardzie dostępne reduktory na stożki 12/14 i 14/16. | szt | 20 | 0 | 0 | 8% | 0 | 0 |  |  |  |  | depozyt
2 | Reduktory stożka umożliwiające śródoperacyjną korekcję długości szyjki do 21mm, antewersji do 14° i kąta CCD do 14°. Reduktory niestandardowe np. na stożki V40 | szt | 10 | 0 | 0 | 8% | 0 | 0 |  |  |  |  | depozyt
3 | Głowy metalowe CoCr o średnicach 28mm, 32mm i 36mm dostosowane do reduktorów stożka | szt | 20 | 0 | 0 | 8% | 0 | 0 |  |  |  |  | depozyt
4 | Głowy ceramiczne BioloxDelta o średnicach 28mm, 32mm i 36mm dostosowane do reduktorów stożka | szt | 10 | 0 | 0 | 8% | 0 | 0 |  |  |  |  | depozyt
| Panewka Trinity - system podwójnie mobilny (Dual Mobility) | [11 empty] | depozyt
5 | Wkładki panewkowe wykonane z wysoko-polerowanego stopu kobaltowo-chromowego przystosowane do artykulacji typu podwójnie-mobilnej (Dual Mobility) dostępne dla do panewek od rozmiaru 48mm. | szt | 20 | 0 | 0 | 8% | 0 | 0 |  |  |  |  | depozyt
6 | Duże głowy typu Dual Mobility przystosowane do wkładek metalowych. Głowy wykonane z silnie sieciowanego polietyleny HXLPE zabezpieczonego przed utlenianiem dodatkiem witaminy E. | szt | 20 | 0 | 0 | 8% | 0 | 0 |  |  |  |  | depozyt
| Łączna wartość pakietu 9 |  |  |  | 0 |  | 0 | 0
pakiet nr 10
lp | opis pozycji | j.m. | ilość | cena netto | wartość netto | stawka VAT | wartość VAT | wartość brutto | nazwa handlowa, producent | numer katalogowy | ilośc szt. w opakowaniu handlowym | cena netto za op. handlowe | depozyt
| Implanty do zastosowania w okolicy stopy | [11 empty] | depozyt
1 | Miękka uniwersalna kotwica z igłami, wykonana z plecionki poliestrowej, na sterylnym podajniku. Średnica 1,4mm, krótki podajnik. 1op 10szt | opk | 30 | 0 | 0 | 8% | 0 | 0 |  |  |  |  | depozyt
2 | Wielorazowa prowadnica short 1.4mm | szt. | 1 | 0 | 0 | 8% | 0 | 0 |  |  |  |  | depozyt
3 | wiertło short 1.4 mm | szt. | 1 | 0 | 0 | 8% | 0 | 0 |  |  |  |  | depozyt
4 | Miękka uniwersalna kotwica z igłami tnącymi, wykonana z plecionki poliestrowej, na sterylnym podajniku. Średnica 2.9mm.Dwie różnokolorowe, wzmocnione nici. Krótki podajnik. 1op 10szt. | opk. | 30 | 0 | 0 | 8% | 0 | 0 |  |  |  |  | depozyt
5 | Wielorazowa prowadnica short 2.9 mm | szt. | 1 | 0 | 0 | 8% | 0 | 0 |  |  |  |  | depozyt
6 | wiertło short 2.9 mm | szt. | 1 | 0 | 0 | 8% | 0 | 0 |  |  |  |  | depozyt
7 | Wielorazowy punch short 2,9mm | szt. | 1 | 0 | 0 | 8% | 0 | 0 |  |  |  |  | depozyt
8 | kotwica z materiału PEEK, wbijana - z tytanowym grotem, bez konieczności nawiercania, bezwęzłowa, z możliwością wprowadzenia i niezależnego napięcia 8 nitek, średnica 4,5mm, długość 25,8mm, rotacyjna głowica w aplikatorze umożliwiająca kontrolę napięcia nitek. | opk. | 30 | 0 | 0 | 8% | 0 | 0 |  |  |  |  | depozyt
9 | Bezwęzłowy system do naprawy więzozrostu strzałkowo-piszczelowego składający się z: 1. guzika wykonanego ze stali nierdzewnej lub tytanu o średnicy 6,35mm 2. ostro zakończonej z jednej strony płytki tytanowej, połączonej z samozaciskową, bezwęzłową i regulowana pętlą polietylenową. Płytka z wystającym pierścieniem ograniczającym jej przemieszczanie względem kanału. W zestawie nić prowadząca implant. | opk. | 30 | 0 | 0 | 8% | 0 | 0 |  |  |  |  | depozyt
10 | wiertło kaniulowe 3.2 mm | szt. | 5 | 0 | 0 | 8% | 0 | 0 |  |  |  |  | depozyt
| Implanty do szycia łąkotki | [11 empty] | depozyt
11 | Dwa miękkie, poliestrowe implanty do szycia łąkotki, połączone nicią 2-0 z UHMWPE. System bezwęzłowy, mocowanie typu ziploop. Podajnik ołówkowy z ogranicznikiem głębokości penetracji igły 10-18mm. Prowadnica metalowa wygięta 14st, zakończona igłą o śr.1,6mm. | szt. | 100 | 0 | 0 | 8% | 0 | 0 |  |  |  |  | depozyt
12 | Metalowa prowadnica typu half pipe | szt. | 1 | 0 | 0 | 8% | 0 | 0 |  |  |  |  | depozyt
13 | obcinacz nici | szt. | 1 | 0 | 0 | 8% | 0 | 0 |  |  |  |  | depozyt
| Implant artroskopowe do stosowania w obrebie kolana | [11 empty] | depozyt
14 | Rekonstrukcja ACL: mocowanie udowe - Implant typu endobutton: ostro zakończona 13mm płytka tytanowa połączona z samozaciskową, regulowaną i bezwęzłową pętlą polietylenową. Płytka z wystającym pierścieniem ograniczającym jej przemieszczanie względem kanału udowego. Oparcie czoła przeszczepu o strop kanału udowego. W zestawie nić prowadząca implant. | szt. | 50 | 0 | 0 | 8% | 0 | 0 |  |  |  |  | depozyt
15 | Rekonstrukcja ACL: mocowanie udowe wersja BTB- Implant typu endobutton: ostro zakończona 13mm płytka tytanowa połączona z samozaciskową, regulowaną i bezwęzłową pętlą polietylenową, dodatkowa bezwęzłowa pętla do bloczka kostnego. Płytka z wystającym pierścieniem ograniczającym jej przemieszczanie względem kanału udowego. Oparcie czoła przeszczepu o strop kanału udowego. W zestawie nić prowadząca implant. | szt. | 20 | 0 | 0 | 8% | 0 | 0 |  |  |  |  | depozyt
16 | Rekonstrukcja ACL: mocowanie udowe wydłużone Implant typu endobutton: ostro zakończona, wydłużona - 20mm, płytka tytanowa połączona z samozaciskową, regulowaną i bezwęzłową pętlą polietylenową. Płytka z wystającym pierścieniem ograniczającym jej przemieszczanie względem kanału udowego. Oparcie czoła przeszczepu o strop kanału udowego. W zestawie nić prowadząca implant | szt. | 10 | 0 | 0 | 8% | 0 | 0 |  |  |  |  | depozyt
17 | Rekonstrukcja ACL: mocowanie udowe - Implant typu endobutton: ostro zakończona 13mm płytka tytanowa połączona z samozaciskowymi, regulowanymi, bezwęzłowymi, pętlami polietylenowymi. Płytka z wystającym pierścieniem ograniczającym jej przemieszczanie względem kanału udowego. Oparcie czoła przeszczepu o strop kanału udowego. Przeszczep przewieszony przez cztery pętle. W zestawie nić prowadząca implant. | szt. | 10 | 0 | 0 | 8% | 0 | 0 |  |  |  |  | depozyt
18 | Rekonstrukcja ACL: mocowanie udowe - Implant typu endobutton: ostro zakończona, wydłużona - 20mm, płytka tytanowa połączona z samozaciskowymi, regulowanymi, bezwęzłowymi, pętlami polietylenowymi. Płytka z wystającym pierścieniem ograniczającym jej przemieszczanie względem kanału udowego. Oparcie czoła przeszczepu o strop kanału udowego. Przeszczep przewieszony przez cztery pętle. W zestawie nić prowadząca implant. | szt. | 10 | 0 | 0 | 8% | 0 | 0 |  |  |  |  | depozyt
19 | Rekonstrukcja ACL:mocowanie udowe lub piszczelowe śruby interferencyjne PEEK, średnica 7-10mm, długość 20-25mm | szt. | 100 | 0 | 0 | 8% | 0 | 0 |  |  |  |  | depozyt
20 | Rekonstrukcja ACL:mocowanie udowe lub piszczelowe śruby interferencyjne PEEK, średnica 8-12mm, długość 30mm | szt. | 100 | 0 | 0 | 8% | 0 | 0 |  |  |  |  | depozyt
21 | Rekonstrukcja ACL: mocowanie piszczelowe - Implant - 2 pętle polietylenowe samozaciskowe, regulowane, bezwęzłowe. Przeszczep przewieszony przez cztery pętle. | szt. | 10 | 0 | 0 | 8% | 0 | 0 |  |  |  |  | depozyt
22 | taśma do szycia łąkotki 30” 1mm, końcówki 2-0 z 10” igłami łąkotkowymi | szt. | 100 | 0 | 0 | 8% | 0 | 0 |  |  |  |  | depozyt
23 | Miękka uniwersalna kotwica z igłami tnącymi, wykonana z plecionki poliestrowej, na sterylnym podajniku. Średnica 2.9mm.Dwie różnokolorowe, wzmocnione nici. Krótki podajnik. 1op 10szt. | opk. | 20 | 0 | 0 | 8% | 0 | 0 |  |  |  |  | depozyt
| SCP | [11 empty] | depozyt
24 | Porowaty substytut kości, wstrzykiwany, samoutwardzalny, makroporowaty, osteokondukcyjny. - na bazie fosforanu wapnia - strutura chemiczna zbliżona do kości ludzkiej - pory 1-300 µm - porowatość 65% - krystalizuje i twardnieje w 37 st C - wytrzymałość 10MPa - pojemność 5ml | szt. | 10 | 0 | 0 | 8% | 0 | 0 |  |  |  |  | depozyt
25 | Porowaty substytut kości, wstrzykiwany, samoutwardzalny, makroporowaty, osteokondukcyjny. - na bazie fosforanu wapnia - strutura chemiczna zbliżona do kości ludzkiej - pory 1-300 µm - porowatość 65% - krystalizuje i twardnieje w 37 st C - wytrzymałość 10MPa - pojemność 3ml | szt. | 10 | 0 | 0 | 8% | 0 | 0 |  |  |  |  | depozyt
26 | System mieszający - mieszacz - 5x podajnik | szt. | 20 | 0 | 0 | 8% | 0 | 0 |  |  |  |  | depozyt
27 | Kaniula do podawania AccuFill z przodu - średnica 3mm - długość 12cm | szt. | 20 | 0 | 0 | 8% | 0 | 0 |  |  |  |  | depozyt
28 | Kaniula do podawania AccuFill z boku - średnica 3mm - długość 12cm | szt. | 20 | 0 | 0 | 8% | 0 | 0 |  |  |  |  | depozyt
| Implanty artroskopowe do zastosowania w obrębie kończyny górnej | [11 empty] | depozyt
29 | Miękka bezwęzłowa kotwica do barku, wykonana z plecionki poliestrowej, na sterylnym podajniku. Średnica 2,1mm, nitka #1. 1op - 10szt | opk. | 30 | 0 | 0 | 8% | 0 | 0 |  |  |  |  | depozyt
30 | wielorazowa prowadnica fishmouth | szt. | 1 | 0 | 0 | 8% | 0 | 0 |  |  |  |  | depozyt
31 | wielorazowa prowadnica | szt. | 1 | 0 | 0 | 8% | 0 | 0 |  |  |  |  | depozyt
32 | wielorazowy obturator | szt. | 1 | 0 | 0 | 8% | 0 | 0 |  |  |  |  | depozyt
33 | wielorazowy trokar | szt. | 1 | 0 | 0 | 8% | 0 | 0 |  |  |  |  | depozyt
34 | wiertło | szt. | 1 | 0 | 0 | 8% | 0 | 0 |  |  |  |  | depozyt
35 | Miękka kotwica do barku, wykonana z plecionki poliestrowej, na sterylnym podajniku. Średnica 1,4mm. 1op - 10szt | opk. | 30 | 0 | 0 | 8% | 0 | 0 |  |  |  |  | depozyt
36 | wielorazowa prowadnica | szt. | 1 | 0 | 0 | 8% | 0 | 0 |  |  |  |  | depozyt
37 | wielorazowy obturator | szt. | 1 | 0 | 0 | 8% | 0 | 0 |  |  |  |  | depozyt
38 | wielorazowa prowadnica, zakrzywiona 23° | szt. | 1 | 0 | 0 | 8% | 0 | 0 |  |  |  |  | depozyt
39 | wielorazowy obturator, giętki | szt. | 1 | 0 | 0 | 8% | 0 | 0 |  |  |  |  | depozyt
40 | wiertło 1.4 mm | szt. | 1 | 0 | 0 | 8% | 0 | 0 |  |  |  |  | depozyt
41 | Kotwica tytanowa 3mm ze wzmocnioną nicią, na sterylnym podajniku | szt. | 40 | 0 | 0 | 8% | 0 | 0 |  |  |  |  | depozyt
42 | kotwica z materiału PEEK, wbijana, nitka #2, średnica 2,9mm, długość 11,4mm | szt. | 50 | 0 | 0 | 8% | 0 | 0 |  |  |  |  | depozyt
43 | kotwica z materiału PEEK, wbijana, dwie niezależnie prowadzone różnokolorowe nitki #2, średnica 2,9mm, długość 11,4mm | szt. | 50 | 0 | 0 | 8% | 0 | 0 |  |  |  |  | depozyt
44 | kotwica z materiału PEEK, wbijana, bezwęzłowa, z możliwością niezależnego napięcia nitek, średnica 2,9mm, długość 15,9mm, aplikator z rotacyjną głowicą umożliwiającą kontrolę napięcia nitek. | szt. | 100 | 0 | 0 | 8% | 0 | 0 |  |  |  |  | depozyt
45 | Miękka kotwica do naprawy stożka rotatorów, wykonana z plecionki poliestrowej, na sterylnym podajniku. Średnica 2,9mm.Dwie różnokolorowe, wzmocnione nici. 1op.-10szt | opk. | 50 | 0 | 0 | 8% | 0 | 0 |  |  |  |  | depozyt
46 | wielorazowa prowadnica 2,9mm | szt. | 1 | 0 | 0 | 8% | 0 | 0 |  |  |  |  | depozyt
47 | wielorazowy obturator 2,9mm | szt. | 1 | 0 | 0 | 8% | 0 | 0 |  |  |  |  | depozyt
48 | wiertło 2.9 mm | szt. | 1 | 0 | 0 | 8% | 0 | 0 |  |  |  |  | depozyt
49 | kotwica z materiału PEEK, wbijana - z tytanowym grotem, bez konieczności nawiercania, bezwęzłowa, z możliwością wprowadzenia i niezależnego napięcia 8 nitek, średnica 4,5mm, długość 25,8mm, rotacyjna głowica w aplikatorze umożliwiająca kontrolę napięcia nitek. | szt. | 50 | 0 | 0 | 8% | 0 | 0 |  |  |  |  | depozyt
50 | Kotwica do barku wykonana z tytanu, średnica 5mm i 6,5mm, dwie wzmocnione nici poprowadzone przez niezależne oczka, umieszczone wewnątrz kotwicy. Implant wkręcany, gwint na całej długości w celu uzyskania optymalnego mocowania w kości korowej. | szt. | 50 | 0 | 0 | 8% | 0 | 0 |  |  |  |  | depozyt
51 | prowadnica nitinolowa do przeszywacza tkanki miękkiej Quattro | szt. | 1 | 0 | 0 | 8% | 0 | 0 |  |  |  |  | depozyt
52 | Bezwęzłowy system do leczenia niestabilności stawu barkowo-obojczykowego, składający się z guzika tytanowego o średnicy 10mm oraz ostro zakończonej z jednej strony płytki tytanowej, połączonej z samozaciskową, bezwęzłową i regulowana pętlą polietylenową. Płytka z wystającym pierścieniem ograniczającym jej przemieszczanie względem kanału. W zestawie nić prowadząca implant. | szt. | 50 | 0 | 0 | 8% | 0 | 0 |  |  |  |  | depozyt
53 | Bezwęzłowy system do leczenia przewlekłej niestabilności stawu barkowo-obojczykowego, składający się z guzika tytanowego o średnicy 10mm oraz ostro zakończonej z jednej strony płytki tytanowej, połączonej z samozaciskową, bezwęzłową i regulowana pętlą polietylenową, która połączona jest z drugą samozaciskową, bezwęzłową i regulowaną pętlą polietylenową. Płytka z wystającym pierścieniem ograniczającym jej przemieszczanie względem kanału. W zestawie nić prowadząca implant. | szt. | 50 | 0 | 0 | 8% | 0 | 0 |  |  |  |  | depozyt
54 | Wiertło kaniulowane 4,5mm | szt. | 1 | 0 | 0 | 8% | 0 | 0 |  |  |  |  | depozyt
55 | rozwiertak z bocznym rozcięciem średnica 5-8 | szt. | 1 | 0 | 0 | 8% | 0 | 0 |  |  |  |  | depozyt
56 | Implant tytanowy 2,9mm w technologii ZIPloop, z igłami, na jednorazowym podajniku z wypychaczem implantu. Podziałka głębokości na ścianie bocznej podajnika. | szt. | 50 | 0 | 0 | 8% | 0 | 0 |  |  |  |  | depozyt
57 | Kaniula artroskopowa z obturatorem, jednorazowa, podwójne uszczelnienie, przezroczysta, średnica 7-8,5mm, długość 75-130mm | szt. | 100 | 0 | 0 | 8% | 0 | 0 |  |  |  |  | depozyt
| Łączna wartość pakietu 10 |  |  |  | 0 |  | 0 | 0
pakiet nr 11 Mała urazówka
lp | opis pozycji | j.m. | ilość | cena netto | wartość netto | stawka VAT | wartość VAT | wartość brutto | nazwa handlowa, producent | numer katalogowy | ilość szt. w opakowaniu handlowym | cena netto za op. handlowe | depozyt
1 | Śruby kaniulowane 4.0 mm. Średnicy gwintu 4.0mm, samogwintujące i samotnące, kaniulacja umożliwiająca wprowadzenie po drucie Kirschnera o średnicy 1,6. Średnica główki 5,8 mm, średnica rdzenia 3,0 mm. Sruby w długościach od 10 do 70 mm ze skokiem co 2,0 mm, gniazdo śruby gwiazdkowe. Śruby z gwintem krótkim | szt. | 100 | 0 | 0 | 8% | 0 | 0 |  |  |  |  | depozyt
2 | Drut Kirchnera. Stalowy, średnica 1,6 mm, długość 150 mm | szt. | 50 | 0 | 0 | 8% | 0 | 0 |  |  |  |  | depozyt
3 | Podkładka pod śruby kaniulowane 4.0. Materiał tytan, średnica zawnętrzna 10 mm, średnica wewnętrzna 5 mm | szt. | 1000 | 0 | 0 | 8% | 0 | 0 |  |  |  |  | depozyt
4 | Śruba kompresyjna typu Herbert. Śruba tytanowa z podwójnym gwintowaniem, kaniulowana, samowiercąca, samotnąca i samogwintująca. Śruba z wierzchołkiem samowiercącym i potrójnym systemem tnącym na końcach gwintu i przy głowie śruby. Stożkowy gwint głowy śruby powodujący dodatkową kompresję. Średnica śruby 2,8 mm, średnica gwintu głowy 3,7 mm, średnica trzonu 2,5 mm, średnica rdzenia 1,9 mm, średnica drutów Kirschnera 1,0 mm. Długość śrub od 12 do 34 mm ze skokiem co 1mm | szt. | 100 | 0 | 0 | 8% | 0 | 0 |  |  |  |  | depozyt
5 | Drut Kirchnera. Stalowy, średnica 1,0 mm, długość 150 mm | szt. | 50 | 0 | 0 | 8% | 0 | 0 |  |  |  |  | depozyt
6 | Śruba do korówki ryglowana, blokująca, wielokierunkowa, maksymalny kąt 20 stopni, tytanowa, samogwintująca, średnica śruby z gwintem 3,0 mm, średnica głowy śruby 4,0 mm, średnica rdzenia śruby 2,1 mm , każda następna śruba o 2 mm dłuższa, długość śrub od 12 mm do 30 mm | szt. | 300 | 0 | 0 | 8% | 0 | 0 |  |  |  |  | depozyt
7 | Śruba do korówki ryglowana, blokująca, wielokierunkowa, maksymalny kąt 20 stopni, tytanowa, samogwintująca, średnica śruby z gwintem 3,0 mm, średnica głowy śruby 4,0 mm, średnica rdzenia śruby 2,1 mm , każda następna śruba o 2 mm dłuższa, długość śrub od 32 mm do 50 mm | szt. | 200 | 0 | 0 | 8% | 0 | 0 |  |  |  |  | depozyt
8 | Śruba do korówki ryglowana, blokująca, wielokierunkowa, maksymalny kąt 20 stopni, tytanowa, samogwintująca, średnica śruby z gwintem 3,0 mm, średnica głowy śruby 4,0 mm, średnica rdzenia śruby 2,1 mm , każda następna śruba o 2 mm dłuższa, długość śrub od 52 mm do 72 mm | szt. | 200 | 0 | 0 | 8% | 0 | 0 |  |  |  |  | depozyt
9 | Śruba do tkanki gąbczastej ryglowana, blokująca, wielokierunkowa, maksymalny kąt 35 stopni, tytanowa, samogwintująca, średnica śruby z gwintem 3,0 mm, średnica głowy śruby 4,0 mm, średnica rdzenia śruby 1,6 mm, każda następna śruba o 2 mm dłuższa, długość śrub od 12 do 30 mm | szt. | 200 | 0 | 0 | 8% | 0 | 0 |  |  |  |  | depozyt
10 | Śruba do tkanki gąbczastej ryglowana, blokująca, wielokierunkowa, maksymalny kąt 35 stopni, tytanowa, samogwintująca, średnica śruby z gwintem 3,0 mm, średnica głowy śruby 4,0 mm, średnica rdzenia śruby 1,6 mm, każda następna śruba o 2 mm dłuższa, długość śrub od 32 mm do 60 mm | szt. | 200 | 0 | 0 | 8% | 0 | 0 |  |  |  |  | depozyt
11 | Śruba do korówki nieryglowana, ciągnąca, tytanowa, samogwintująca, średnica śruby z gwintem 3,0 mm, średnica głowy śruby 4,0 mm, średnica rdzenia śruby 2,1 mm, każda następna śruba o 2 mm dłuższa, długość śrub od 12 mm do 30 mm | szt. | 200 | 0 | 0 | 8% | 0 | 0 |  |  |  |  | depozyt
12 | Śruba do korówki nieryglowana, ciągnąca, tytanowa, samogwintująca, średnica śruby z gwintem 3,0 mm, średnica głowy śruby w przekroju 4,0 mm, średnica rdzenia śruby 2,1 mm, każda następna śruba o 2 mm dłuższa, długość śrub od 32 mm do 40 mm | szt. | 200 | 0 | 0 | 8% | 0 | 0 |  |  |  |  | depozyt
13 | Śruba blokowana, tytanowa, samogwintująca, średnica śruby 3,5 mm, średnica rdzenia śruby 2,5 mm, średnica głowy śruby 6,0 mm. Skok długości co 2 mm długość śrub od 10 mm do 30 mm | szt. | 200 | 0 | 0 | 8% | 0 | 0 |  |  |  |  | depozyt
14 | Śruba blokowana, tytanowa, samogwintująca, średnica śruby 3,5 mm, średnica rdzenia śruby 2,5 mm, średnica głowy śruby 6,0 mm. Skok długości co 2 mm długość śrub od 32 mm do 50 mm | szt. | 200 | 0 | 0 | 8% | 0 | 0 |  |  |  |  | depozyt
15 | Śruba blokowana, tytanowa, samogwintująca, średnica śruby 3,5 mm, średnica rdzenia śruby 2,5 mm, średnica głowy śruby 6,0 mm. Skok długości co 2 mm długość śrub od 52 mm do 78 mm | szt. | 200 | 0 | 0 | 8% | 0 | 0 |  |  |  |  | depozyt
16 | Śruba standardowa, tytanowa, samogwintująca, średnica śruby 3,5 mm, średnica rdzenia śruby 2,5 mm, średnica głowy śruby 6,0 mm. Skok długości co 2 mm długość śrub od 10 mm do 30 mm | szt. | 300 | 0 | 0 | 8% | 0 | 0 |  |  |  |  | depozyt
17 | Śruba standardowa, tytanowa, samogwintująca, średnica śruby 3,5 mm, średnica rdzenia śruby 2,5 mm, średnica głowy śruby 6,0 mm. Skok długości co 2 mm długość śrub od 32 mm do 60 mm | szt. | 300 | 0 | 0 | 8% | 0 | 0 |  |  |  |  | depozyt
18 | Płytka do kości promieniowej po stronie grzbietowej wąska, strona lewa, blokowana, tytanowa, wielokątowa- max. kąt 35 st. 4 otwory w części dalszej, 3 otwory w trzonie płytki w tym otwór owalny . Grubość płytki 1,5 mm., kształt Y, anatomiczne uformowanie płytki. Małe otwory umożliwiające pozycjonowanie płytki za pomocą drutów Kirschnera | szt. | 60 | 0 | 0 | 8% | 0 | 0 |  |  |  |  | depozyt
19 | Płytka do kości promieniowej po stronie dłoniowej prawa/lewa wąska i szeroka, tytanowa, blokowana, wielokątowa -maksymalny kąt dla śrub 30 stopni, długość 55 i 70 mm, szerokość od 24 mm, grubość: 2,0 mm, 9 otworów w części głowowej, 3 i 5 otworów w części trzonowej ( w tym otwór owalny pozycjonujący), anatomicznie dopasowana forma płytki do kości, duży otwór do korekty powierzchni stawowej oraz małe otwory umożliwiające pozycjonowanie płytki za pomocą kirschnerów. Możliwość zastosowania nakładki celującej. | szt. | 50 | 0 | 0 | 8% | 0 | 0 |  |  |  |  | depozyt
20 | Płytka do kości promieniowej po stronie dłoniowej "XXL", prawa/lewa, tytanowa, blokowana, wielokątowa -maksymalny kąt wprowadzania śrub 30 stopni, długość 111 mm, grubość: 3,75 / 2,5 mm, 9 otworów w części głowowej, 9 otworów w części trzonowej (w tym otwory owalne), anatomicznie dopasowana forma płytki do kości, duży otwór do korekty powierzchni stawowej oraz małe otwory umożliwiające pozycjonowanie płytki za pomocą kirschnerów. Możliwość zastosowania nakładki celującej. | szt. | 1 | 0 | 0 | 8% | 0 | 0 |  |  |  |  | depozyt
21 | Płytka do kości promieniowej po stronie dłoniowej "XXL", prawa/lewa, tytanowa, blokowana, wielokątowa -maksymalny kąt wprowadzania śrub 30 stopni, długość 135 mm, grubość: 3,75 / 2,5 mm, 9 otworów w części głowowej, 12 otworów w części trzonowej (w tym otwory owalne), anatomicznie dopasowana forma płytki do kości, duży otwór do korekty powierzchni stawowej oraz małe otwory umożliwiające pozycjonowanie płytki za pomocą kirschnerów. Możliwość zastosowania nakładki celującej. | szt. | 1 | 0 | 0 | 8% | 0 | 0 |  |  |  |  | depozyt
22 | Płytka do kości promieniowej po stronie dłoniowej "XXL", prawa/lewa, tytanowa, blokowana, wielokątowa -maksymalny kąt wprowadzania śrub 30 stopni, długość 159 mm, grubość: 3,75 / 2,5 mm, 9 otworów w części głowowej, 15 otworów w części trzonowej (w tym otwory owalne), anatomicznie dopasowana forma płytki do kości, duży otwór do korekty powierzchni stawowej oraz małe otwory umożliwiające pozycjonowanie płytki za pomocą kirschnerów. Możliwość zastosowania nakładki celującej. | szt. | 1 | 0 | 0 | 8% | 0 | 0 |  |  |  |  | depozyt
23 | Płytka do kości promieniowej po stronie dłoniowej "XXL", prawa/lewa, tytanowa, blokowana, wielokątowa -maksymalny kąt wprowadzania śrub 30 stopni, długość 183 mm, grubość: 3,75 / 2,5 mm, 9 otworów w części głowowej, 18 otworów w części trzonowej (w tym otwory owalne), anatomicznie dopasowana forma płytki do kości, duży otwór do korekty powierzchni stawowej oraz małe otwory umożliwiające pozycjonowanie płytki za pomocą kirschnerów. Możliwość zastosowania nakładki celującej. | szt. | 30 | 0 | 0 | 8% | 0 | 0 |  |  |  |  | depozyt
24 | Płytka do wyrostka łokciowego, ilość otworów -od 6 do 12, długość od 79 mm do 127 mm, blokowana, tytanowa, wielokątowa- maksymalny kąt 35 stopni, otwory umożliwiają zagłębienie się główki śruby w płytce, grubość płytki 2,5 mm, anatomicznie dopasowana forma płytki do kości, kolec umożliwiający stabilizację niestabilnego wyrostka łokciowego | szt. | 30 | 0 | 0 | 8% | 0 | 0 |  |  |  |  | depozyt
25 | Płytka do wyrostka łokciowego 3.0 & 3,5, tytanowa, blokowana wielokierunkowo, grubość płytki 2,5 mm, 9 otworów w części głowowej, 3, 5 ,7 otworów w części trzonowej, długość: 89, 114, 130 mm, otwory dwufunkcyjne pod śruby 3.5mm w trzonie płytki, w części głowowej otwory pod śryby blokowane średnicy 3,0 mm. | szt. | 1 | 0 | 0 | 8% | 0 | 0 |  |  |  |  | depozyt
26 | Płytka do wyrostka łokciowego 3.0 & 3,5, tytanowa, blokowana wielokierunkowo, grubość płytki 2,5 mm, 9 otworów w części głowowej, 9, 11 otworów w części trzonowej, długość: 146, 161 mm, otwory dwufunkcyjne pod śruby 3.5mm w trzonie płytki, w części głowowej otwory pod śryby blokowane średnicy 3,0 mm. | szt. | 1 | 0 | 0 | 8% | 0 | 0 |  |  |  |  | depozyt
27 | Płytka do wyrostka łokciowego 3.0 & 3,5, tytanowa, blokowana wielokierunkowo, grubość płytki 2,5 mm, 9 otworów w części głowowej, 6, 8, 10 otworów w części trzonowej, długość 89, 114, 130 mm, otwory dwufunkcyjne pod śruby 3.5mm w trzonie płytki, w części głowowej otwory pod śryby blokowane średnicy 3,0 mm, wypustki boczne dla dodatkowej stabilizacji zespolenia. | szt. | 1 | 0 | 0 | 8% | 0 | 0 |  |  |  |  | depozyt
28 | Płytka do wyrostka łokciowego 3.0 & 3,5, tytanowa, blokowana wielokierunkowo, grubość płytki 2,5 mm, 9 otworów w części głowowej, 12, 14 otworów w części trzonowej, długość 146, 161 mm, otwory dwufunkcyjne pod śruby 3.5mm w trzonie płytki, w części głowowej otwory pod śryby blokowane średnicy 3,0 mm, wypustki boczne dla dodatkowej stabilizacji zespolenia. | szt. | 1 | 0 | 0 | 8% | 0 | 0 |  |  |  |  | depozyt
29 | Płytka do bliższej nasady kości ramiennej, tytanowa, pod śruby 3,5mm, strona prawa i lewa, długość od 80, 90, 100,122,163 mm, grubość 3,0 mm, blokowana , anatomicznie dopasowana forma płytki do kości, 8 otworów w części głowowej, 2, 3, 4,6,9 otwory w części trzonowej plus owalny otwór umożliwiający pozycjonowanie płytki, wypustki umożliwiające umocowanie więzadeł stawu barkowego, małe otwory umożliwiające odpowiednie pozycjonowanie płytki za pomocą kirschnerów. | szt. | 30 | 0 | 0 | 8% | 0 | 0 |  |  |  |  | depozyt
30 | Płytka do dalszej nasady kości ramiennej po stronie przyśrodkowej, ilość otworów: 10, blokowana, tytanowa, wielokątowa -maksymalny kąt 20 stopni , otwory umożliwiają zagłębienie się główki śruby w płytce, grubość płytki 2,0 mm, możliwość modelowania płytki | szt. | 30 | 0 | 0 | 8% | 0 | 0 |  |  |  |  | depozyt
31 | Płytka do dalszej nasady kości ramiennej po stronie grzbietowej promieniowej, ilość otworów: 11, strona: prawa/lewa, blokowana, tytanowa, wielokątowa -maksymalny kąt 20 stopni, otwory umożliwiają zagłębienie się główki śruby w płytce, grubość płytki 3,0 mm, możliwość modelowania płytki | szt. | 30 | 0 | 0 | 8% | 0 | 0 |  |  |  |  | depozyt
32 | Płytka do dalszej nasady kości ramiennej po stronie grzbietowo bocznej, ilość otworów: 11, strona: prawa/lewa, blokowana, tytanowa, wielokątowa -maksymalny kąt 20 stopni, otwory umożliwiają zagłębienie się główki śruby w płytce, grubość płytki 2,0 mm , możliwość modelowania płytki | szt. | 30 | 0 | 0 | 8% | 0 | 0 |  |  |  |  | depozyt
33 | Płytka do dalszej nasady kości ramiennej grzbietowo-boczna. Tytanowa, otwory blokowane wielokierunkowo, grubość płytki 3 mm. W głowie płytki otwory pod śruby 3,0 mm oraz wypustki boczne dla dodatkowej stabilizacji zespolenia - podparcia bocznego, w części trzonowej otwory dwufunkcyjne pod śruby 3.5mm. Długości- od 79 do 135 mm, ilości otworów- od 10 do 17 plus otwór owalny i małe otwory umożliwiające pozycjonowanie płytki za pomocą kirschnerów | szt. | 1 | 0 | 0 | 8% | 0 | 0 |  |  |  |  | depozyt
34 | Płytka do dalszej nasady kości ramiennej po stronie bocznej (prawa i lewa), tytanowa, blokowana wielokierunkowo, grubość płytki 4 mm , otwory dwufunkcyjne pod śruby 3.5mm. Długości- od 74 do 122 mm, ilości otworów- od 5 do 11 plus otwór owalny i małe otwory umożliwiające pozycjonowanie płytki za pomocą kirschnerów. | szt. | 1 | 0 | 0 | 8% | 0 | 0 |  |  |  |  | depozyt
35 | Płytka do dalszej nasady kości ramiennej po stronie przyśrodkowej (prawa i lewa), tytanowa, blokowana wielokierunkowo, grubość płytki 4 mm , otwory dwufunkcyjne pod śruby 3.5mm. Długości- od 88 do 153 mm, ilości otworów- od 7 do 13 plus 1 lub dwa otwory owalne i małe otwory umożliwiające pozycjonowanie płytki za pomocą kirschnerów. | szt. | 1 | 0 | 0 | 8% | 0 | 0 |  |  |  |  | depozyt
36 | Płytka do dalszej nasady kości ramiennej po stronie przyśrodkowej dłuższa (prawa i lewa), tytanowa, blokowana wielokierunkowo, grubość płytki 4 mm , otwory dwufunkcyjne pod śruby 3.5mm. Długości- od 94 do 159 mm, ilości otworów- od 8 do 14 plus dwa otwory owalne i małe otwory umożliwiające pozycjonowanie płytki za pomocą kirschnerów. | szt. | 1 | 0 | 0 | 8% | 0 | 0 |  |  |  |  | depozyt
37 | Płytka do dalszego końca kości strzałkowej wąska, strona lewa i prawa - od 3 do 13 otworów w części trzonowej 9 otworów w części głowowej, ryglowana, tytanowa, wielokątowa, otwory umożliwiają zagłębienie się główki śruby w płytce, grubość płytki 2,0 mm, długość płytki od 64mm do 164mm, małe otwory w części głowowej umożliwiające odpowiednie pozycjonowanie płytki za pomocą kirschnerów. Kompatybilna ze śrubami 2,5mm; 3,0mm; 3,5mm. | szt. | 80 | 0 | 0 | 8% | 0 | 0 |  |  |  |  | depozyt
38 | Płytka prosta, od 4 do 12 otworów, długość od 42 mm do 122mm, blokowana, tytanowa, wielokątowa -maksymalny kąt 20 stopni, otwory umożliwiają zagłębienie się główki śruby w płytce, grubość płytki 2,5 mm, możliwość modelowania (przycinania) płytki. Pod śruby Ø 3,5 mm. | szt. | 60 | 0 | 0 | 8% | 0 | 0 |  |  |  |  | depozyt
39 | Płytka prosta (rewizyjna) do części trzonowej kości, 7 do 11 otworów plus dwa owalne, długość od 100 164 mm, tytanowa, blokowana, możliwość wielokątowego wprowadzania śrub, grubość płytki 3,0 mm, owalne otwory służące do kompresji. Kompatybilna ze śrubami 3,5 mm | szt. | 20 | 0 | 0 | 8% | 0 | 0 |  |  |  |  | depozyt
40 | Płytka prosta (rewizyjna) do części trzonowej kości, 5 do 9 otworów plus od dwóch do 4 owalnych, długość od 68 do 124 mm, tytanowa, blokowana, możliwość wielokątowego wprowadzania śrub, grubość płytki 2,0 mm, owalne otwory służące do kompresji. Kompatybilna ze śrubami 3,5 mm | szt. | 20 | 0 | 0 | 8% | 0 | 0 |  |  |  |  | depozyt
41 | Płytka prosta (rewizyjna) do części trzonowej kości, 7 do 11 otworów plus od 2 do 4 owalnych, długość od 104 do 168 mm, tytanowa, blokowana, możliwość wielokątowego wprowadzania śrub, grubość płytki 4,0 mm, owalne otwory służące do kompresji. Kompatybilna ze śrubami 3,5 mm | szt. | 20 | 0 | 0 | 8% | 0 | 0 |  |  |  |  | depozyt
42 | Płytka prosta (rewizyjna) do części trzonowej kości, 4 do 6 otworów plus jeden owalny, długość od 61,5 do 85,4 mm, tytanowa, blokowana, możliwość wielokątowego wprowadzania śrub, grubość płytki 3,0 mm, owalne otwory służące do kompresji. Kompatybilna ze śrubami 3,5 mm | szt. | 20 | 0 | 0 | 8% | 0 | 0 |  |  |  |  | depozyt
43 | Płytka do kości obojczykowej z hakiem, strona prawa, lewa, ilość otworów 6 do 8 w tym jeden owalny, blokowana, tytanowa, wielokątowa - maksymalny kąt 20 stopni, otwory umożliwiają zagłębienie się główki śruby w płytce, grubość płytki 2,5 mm, wysokość haka 15 mm. Kompatybilna ze śrubami 3,5 mm. | szt. | 20 | 0 | 0 | 8% | 0 | 0 |  |  |  |  | depozyt
44 | Płytka do kości obojczykowej z hakiem, strona prawa, lewa, ilość otworów 6 do 8 w tym jeden owalny, blokowana, tytanowa, wielokątowa - maksymalny kąt 20 stopni, otwory umożliwiają zagłębienie się główki śruby w płytce, grubość płytki 2,5 mm, wysokość haka 18 mm. Kompatybilna ze śrubami 3,5 mm. | szt. | 20 | 0 | 0 | 8% | 0 | 0 |  |  |  |  | depozyt
45 | Gwóźdź obojczykowy dynamiczny, tytanowy, długość 200 mm, Przekrój gwoździa -okrągły o średnicy 2,8 mm, Implant elastyczny dopasowujący się do anatomii kanału obojczyka. | szt. | 20 | 0 | 0 | 8% | 0 | 0 |  |  |  |  | depozyt
46 | Gwóźdź obojczykowy statyczny, tytanowy, długość 200 mm, Przekrój gwoździa -okrągły o średnicy 2,8 mm, Implant elastyczny dopasowujący się do anatomii kanału obojczyka. | szt. | 20 | 0 | 0 | 8% | 0 | 0 |  |  |  |  | depozyt
47 | Wiertło kostne z szybkozłącznym chwytem fi 2,0 mm dł.105 mm | szt. | 25 | 0 | 0 | 8% | 0 | 0 |  |  |  |  | depozyt
48 | Wiertło kostne z szybkozłącznym chwytem fi 2,0 mm dł.175 mm | szt. | 25 | 0 | 0 | 8% | 0 | 0 |  |  |  |  | depozyt
49 | Wiertło kostne z szybkozłącznym chwytem fi 2,5 mm dł.105 mm | szt. | 25 | 0 | 0 | 8% | 0 | 0 |  |  |  |  | depozyt
50 | Wiertło kostne z szybkozłącznym chwytem fi 2,5 mm dł.175 mm | szt. | 25 | 0 | 0 | 8% | 0 | 0 |  |  |  |  | depozyt
51 | Wiertło kostne z szybkozłącznym chwytem fi 2,5 mm dł.105 mm | szt. | 25 | 0 | 0 | 8% | 0 | 0 |  |  |  |  | depozyt
52 | Wiertło kostne z szybkozłącznym chwytem fi 3,2 mm dł. 195 mm | szt. | 25 | 0 | 0 | 8% | 0 | 0 |  |  |  |  | depozyt
| Łączna wartość pakietu 11 |  |  |  | 0 |  | 0 | 0
Na czas trwania umowy firma wstawia w użyczenie trzy zestawy instrumentarium oraz w depozycie pozostawia dwa sety implantów. Narzędzia zużyte wymienia po zgłoszeniu na nowe nieodpłatnie
pakiet nr 12 - osteostomia
lp | opis pozycji | j.m. | ilość | cena netto | wartość netto | stawka VAT | wartość VAT | wartość brutto | nazwa handlowa, producent | numer katalogowy | ilość szt. w opakowaniu handlowym | cena netto za op. handlowe | depozyt
A | Płyta anatomiczna, asymetryczna ze stopu tytanu, oddzielnie dedykowana dla kości piszczelowej lewej i kości prawej (różniąca się anodyzacją) z zachowaniem profilu tyłopochylenia kości piszczelowej. Do zastosowania na przednio przyśrodkowej części kości piszczelowej w korekcjach od 6 stopni do 16 stopni. Płyta sześciootworowa i ośmiootworowa. Sześć śrub samogwintujących o średnicy 4.5 mm dostępnych w długościach od 30 do 75 mm ze skokiem co 5 mm. Płyta dostępna w wersji z jednym lub dwoma otworami pod śrubę wieloosiową oraz płyta w wersji z ośmioma otworami jednoosiowymi Dwie śruby wieloosiowe stosowane przy rekonstrukcji ACL. Śruby wieloosiowe umożliwiające blokowanie pod kątem +/- 12,5 stopnia (25 stopni). | [11 empty] | depozyt
1 | Płyta sześciootworowa prawa | szt. | 100 | 0 | 0 | 8% | 0 | 0 |  |  |  |  | depozyt
2 | Płyta sześciootworowa lewa | szt. | 100 | 0 | 0 | 8% | 0 | 0 |  |  |  |  | depozyt
3 | Płyta do jednoczasowej rekonstrukcji ACL prawa | szt. | 20 | 0 | 0 | 8% | 0 | 0 |  |  |  |  | depozyt
4 | Płyta do jednoczasowej rekonstrukcji ACL lewa | szt. | 20 | 0 | 0 | 8% | 0 | 0 |  |  |  |  | depozyt
5 | Płyta ośmiootworowa prawa | szt. | 50 | 0 | 0 | 8% | 0 | 0 |  |  |  |  | depozyt
6 | Płyta ośmiootworowa lewa | szt. | 50 | 0 | 0 | 8% | 0 | 0 |  |  |  |  | depozyt
7 | Śruba samogwintująca | szt. | 2000 | 0 | 0 | 8% | 0 | 0 |  |  |  |  | depozyt
8 | Śruba korowa | szt. | 1000 | 0 | 0 | 8% | 0 | 0 |  |  |  |  | depozyt
B | Płyta do osteotomii zamykającej wysokiej kości piszczelowej: boczna (prawa,lewa) i przyśrodkowa (prawa,lewa), czterootworowa do minicięcia. Implanty prekonturowane: konstrukcja płyt zapewniająca maksymalną zgodność między płytką a kością. Podłużny otwór do kompresji w celu optymalizacji zamknięcia osteotomii. Implanty ze stopu tytanu TA6V dla optymalizacji mechanicznej. Płytka przyśrodkowa: pozycjonowanie przednio-przyśrodkowe w celu łatwiejszego pozycjonowania płyty. | [11 empty] | depozyt
9 | Płyta czterootworowa | szt. | 80 | 0 | 0 | 8% | 0 | 0 |  |  |  |  | depozyt
10 | Śruba samogwintująca do płyt do osteotomii zamkniętej | szt. | 160 | 0 | 0 | 8% | 0 | 0 |  |  |  |  | depozyt
11 | Śruba korowa do płyt do osteotomii zamkniętej | szt. | 160 | 0 | 0 | 8% | 0 | 0 |  |  |  |  | depozyt
C\\\\ | Płyta ze stopu tytanu, oddzielnie dedykowana dla kości udowej lewej i kości prawej (różniąca się kolorem) z zachowaniem profilu anatomicznego asymetrycznego. Płyta do zastosowania na przyśrodkowej lub bocznej części dalszej kości udowej. W wersji do osteotomii otwartej dwa otwory pod śruby typu offset umieszczane powyżej osteotomii zapewniające właściwości mechaniczne i zabezpieczające przed utratą angulacji korekcji, 8 śrub blokujących, 1 śruba wieloosiowa blokująca o zakresie 25 stopni dostępna w zakresie długości przynajmniej 30mm-90mm o skoku co 5mm. W wersji do osteotomii zamkniętej dwa otwory pod śruby typu offset umieszczane po obu stronach osteotomii zapewniające właściwości mechaniczne i zabezpieczające przed utratą angulacji korekcji,1 otwór owalny pod śrubę kompresyjną, 7 śrub blokujących, 1 śruba wieloosiowa blokująca o zakresie 25 stopni dostępna w zakresie długości przynajmniej 30mm-90mm o skoku co 5mm. | [11 empty] | depozyt
12 | Płyta do osteotomii uda przyśrodkowa zamykająca prawa/lewa dziewięciootworowa | szt | 50 | 0 | 0 | 8% | 0 | 0 |  |  |  |  | depozyt
13 | Płyta do osteotomii uda boczna otwierająca prawa/lewa dziewięciootworowa | szt | 50 | 0 | 0 | 8% | 0 | 0 |  |  |  |  | depozyt
14 | Śruba samogwintująca | szt | 900 | 0 | 0 | 8% | 0 | 0 |  |  |  |  | depozyt
15 | Śruba korowa | szt | 400 | 0 | 0 | 8% | 0 | 0 |  |  |  |  | depozyt
| Łączna wartość pakietu 12 |  |  |  | 0 |  | 0 | 0
pakiet nr 13 - protezy barku i łokcia
lp | opis pozycji | j.m. | ilość | cena netto | wartość netto | stawka VAT | wartość VAT | wartość brutto | nazwa handlowa, producent | numer katalogowy | ilość szt. w opakowaniu handlowym | cena netto za op. handlowe | depozyt
A | Beztrzpieniowa endoproteza stawu ramiennego. Tytanowy element ramienny wyposażony w cztery ramiona typu rama, w trzech rozmiarach 24mm, 28mm, 32mm. Głowa ramienna w rozmiarach od 38 do 52 mm, wysokość 13-23mm. | [11 empty] | bez depozytu
1 | Element ramienny | szt | 20 | 0 | 0 | 8% | 0 | 0 |  |  |  |  | bez depozytu
2 | Głowa ramienna | szt | 20 | 0 | 0 | 8% | 0 | 0 |  |  |  |  | bez depozytu
B | Urazowa endoproteza stawu ramiennego. Głowa kości ramiennej w wersji dla kończyny lewej i prawej, śr. 36-52mm. W podstawie głowy kanały do mocowania guzków. Trzpień urazowy w 12 rozmiarach, śr. 5-18, długość 70-200mm. Kanały w nasadzie trzpienia do mocowania guzków. Część bliższa posiada kolce kotwiczące, stabilizujące guzki. Możliwość konwersji do protezy odwróconej z tym samym trzpieniem. | [11 empty] | bez depozytu
3 | Trzpień urazowy | szt | 20 | 0 | 0 | 8% | 0 | 0 |  |  |  |  | bez depozytu
4 | Głowa urazowa | szt | 20 | 0 | 0 | 8% | 0 | 0 |  |  |  |  | bez depozytu
C | Całkowita anatomiczna endoproteza stawu ramiennego. Głowa kości ramiennej w 11 rozmiarach od 36 do 52mm. Wysokość 12-24mm. Część łopatkowa protezy - panewka cementowana w 3 rozmiarach. Trzpień bezcementowy w 9 rozmiarach: śr. 5-18mm, dług. 70-120mm Trzpień cementowany w 16 rozmiarach: śr. 5-18mm, dług. 70-200mm Możliwość pochylenia głowy względem trzpienia w zakresie 113-165 stopni i retrotorsji +/- 30 stopni. Możliwość konwersji do protezy odwróconej z tym samym trzpieniem. | [11 empty] | bez depozytu
5 | Trzpień cementowany lub bezcementowy | szt | 20 | 0 | 0 | 8% | 0 | 0 |  |  |  |  | bez depozytu
6 | Głowa anatomiczna | szt | 20 | 0 | 0 | 8% | 0 | 0 |  |  |  |  | bez depozytu
7 | Łącznik głowy | szt | 20 | 0 | 0 | 8% | 0 | 0 |  |  |  |  | bez depozytu
8 | Panewka anatomiczna | szt | 20 | 0 | 0 | 8% | 0 | 0 |  |  |  |  | bez depozytu
D | Bipolarna endoproteza stawu ramiennego. Element ramienny w rozmiarach od 42 do 53mm ze skokiem co 3mm, PE insert oraz głowy w trzech rozmiarach dla każdego rozmiaru panewki. Trzpień endoprotezy cementowy w 4 rozmiarach i bezcementowy w 5 rozmiarach | [11 empty] | bez depozytu
9 | Trzpień cementowany lub bezcementowy | szt | 10 | 0 | 0 | 8% | 0 | 0 |  |  |  |  | bez depozytu
10 | AS Bipolar Głowa | szt | 10 | 0 | 0 | 8% | 0 | 0 |  |  |  |  | bez depozytu
11 | AS Bipolar Wkład głowy | szt | 10 | 0 | 0 | 8% | 0 | 0 |  |  |  |  | bez depozytu
12 | AS Bipolar Czasza | szt | 10 | 0 | 0 | 8% | 0 | 0 |  |  |  |  | bez depozytu
13 | AS Bipolar Adaptor | szt | 10 | 0 | 0 | 8% | 0 | 0 |  |  |  |  | bez depozytu
E | Całkowita odwrócona endoproteza stawu ramiennego. Trzpień bezcementowy w 9 rozmiarach: śr. 5-18mm, dług. 70-120mm Trzpień cementowany w 16 rozmiarach: śr. 5-18mm, dług. 70-200mm Element łopatkowy bezcementowy wykonany z tantalu -trabecular metal, mocowany za pomocą śrub wyposażonych w nakrętki stabilizujące kąt nachylenia. Głowa do elementu łopatkowego w rozmiarach 36 i 40mm. Element panewkowy ramienny w 4 rozmiarach i 4 wersjach offsetu. Polietylenowa wkładka panewkowa ramienna o średnicy 36 i 40mm w trzech wysokościach Całkowita odwrócona endoproteza stawu ramiennego. Trzpień bezcementowy w 9 rozmiarach: śr. 5-18mm, dług. 70-120mm Trzpień cementowany w 16 rozmiarach: śr. 5-18mm, dług. 70-200mm Element łopatkowy bezcementowy wykonany z tantalu -trabecular metal, mocowany za pomocą śrub wyposażonych w nakrętki stabilizujące kąt nachylenia. Głowa do elementu łopatkowego w rozmiarach 36 i 40mm. Element panewkowy ramienny w 4 rozmiarach i 4 wersjach offsetu. Polietylenowa wkładka panewkowa ramienna o średnicy 36 i 40mm w trzech wysokościach | [11 empty] | bez depozytu
14 | Trzpień cementowany lub bezcementowy | szt | 80 | 0 | 0 | 8% | 0 | 0 |  |  |  |  | bez depozytu
15 | AS Reverse podstawa głowy TM | szt | 80 | 0 | 0 | 8% | 0 | 0 |  |  |  |  | bez depozytu
16 | AS Reverse głowa | szt | 80 | 0 | 0 | 8% | 0 | 0 |  |  |  |  | bez depozytu
17 | AS Reverse wkręty podstawy 2szt | szt | 160 | 0 | 0 | 8% | 0 | 0 |  |  |  |  | bez depozytu
18 | AS Reverse Wiertło kaniulowane 6mm sterylne | szt | 10 | 0 | 0 | 8% | 0 | 0 |  |  |  |  | bez depozytu
19 | AS Reverse Wiertło kaniulowane 2.5mm sterylne | szt | 10 | 0 | 0 | 8% | 0 | 0 |  |  |  |  | bez depozytu
20 | AS Reverse drut 2.5mm sterylny | szt | 10 | 0 | 0 | 8% | 0 | 0 |  |  |  |  | bez depozytu
21 | AS Reverse taca ramienna | szt | 80 | 0 | 0 | 8% | 0 | 0 |  |  |  |  | bez depozytu
22 | AS Reverse wkład tacy ramiennej | szt | 80 | 0 | 0 | 8% | 0 | 0 |  |  |  |  | bez depozytu
F | proteza urazowa: - trzpień urazowy monolityczny napylony w części bliższej porowatym stopem tytanu, rozmiary 4-14mm, każdy może być zastosowany do protezy odwróconej - dwa boczne skrzydełka, po trzy otwory w każdym, do odpowiedniego mocowania guzków - regulacja wysokości osadzenia trzpienia za pomocą wkręcanego w kanał szpikowy pozycjonera - głowy z regulowanym płynnie offsetem, średnica 38-58mm, wysokość 18-27 - znaczniki głębokości w części bliższej trzpienia | [11 empty] | bez depozytu
23 | Trzpień urazowy | szt | 60 | 0 | 0 | 8% | 0 | 0 |  |  |  |  | bez depozytu
24 | Pozycjoner trzpienia | szt | 60 | 0 | 0 | 8% | 0 | 0 |  |  |  |  | bez depozytu
25 | Głowa anatomiczna | szt | 60 | 0 | 0 | 8% | 0 | 0 |  |  |  |  | bez depozytu
26 | Łącznik głowy | szt | 60 | 0 | 0 | 8% | 0 | 0 |  |  |  |  | bez depozytu
G | proteza połowicza: - beztrzpieniowa podstawa głowy, 6 ramion napylonych porowatym stopem tytanu, rozmiary 30-40mm - trzpień monolityczny napylony w części bliższej porowatym stopem tytanu, możliwość zastosowania jako trzpień cementowany, rozmiary 4-20mm, skok co 1mm - część ramienna może być zastosowana do protezy odwróconej - głowy z regulowanym płynnie offsetem, średnica 38-58mm, wysokość 18-27 | [11 empty] | bez depozytu
27 | Beztrzpieniowa podstawa głowy / Trzpień anatomiczny | szt | 20 | 0 | 0 | 8% | 0 | 0 |  |  |  |  | bez depozytu
28 | Głowa anatomiczna | szt | 20 | 0 | 0 | 8% | 0 | 0 |  |  |  |  | bez depozytu
29 | Łącznik głowy | szt | 20 | 0 | 0 | 8% | 0 | 0 |  |  |  |  | bez depozytu
H | panewka cementowana dla protezy anatomicznej: - wykonana z PE - trzy cementowane kołki w podstawie - centralny trzpień z PE wysoce usieciowanego, formowanego ciśnieniowo | [11 empty] | bez depozytu
30 | Panewka cementowana | szt | 20 | 0 | 0 | 8% | 0 | 0 |  |  |  |  | bez depozytu
31 | Trzpień Cementowany PE | szt | 20 | 0 | 0 | 8% | 0 | 0 |  |  |  |  | bez depozytu
I | panewka hybrydowa dla protezy anatomicznej - wykonana z PE - trzy cementowane kołki w podstawie - centralny trzpień z porowatej gąbki tytanowej przerastającej kością | [11 empty] | bez depozytu
32 | Panewka cementowana | szt | 20 | 0 | 0 | 8% | 0 | 0 |  |  |  |  | bez depozytu
33 | Comprehensive Trzpień Bezcementowy Ti | szt | 20 | 0 | 0 | 8% | 0 | 0 |  |  |  |  | bez depozytu
J | proteza odwrócona - bezcementowy trzpień monolityczny napylony w części bliższej porowatym stopem tytanu, możliwość zastosowania jako trzpień cementowany, rozmiary 4-20mm, skok co 1mm - mocowanie części panewkowej za pomocą centralnej śruby kompresyjnej i czterech obwodowych - podstawa części panewkowej napylona porowatym stopem tytanu pokrytym HA - średnica głowy części panewkowej 36 i 41 mm, każda w trzech wysokościach - metalowa taca części ramiennej w trzech wysokościach - wkład tacy części ramiennej w trzech wysokościach, wykonany z PE wysoce usieciowanego, formowanego ciśnieniowo | [11 empty] | bez depozytu
34 | Trzpień anatomiczny | szt | 60 | 0 | 0 | 8% | 0 | 0 |  |  |  |  | bez depozytu
35 | Głowa odwrócona | szt | 60 | 0 | 0 | 8% | 0 | 0 |  |  |  |  | bez depozytu
36 | Podstawa głowy z łącznikiem | szt | 60 | 0 | 0 | 8% | 0 | 0 |  |  |  |  | bez depozytu
37 | Taca panewki | szt | 60 | 0 | 0 | 8% | 0 | 0 |  |  |  |  | bez depozytu
38 | Wkład panewki | szt | 60 | 0 | 0 | 8% | 0 | 0 |  |  |  |  | bez depozytu
39 | Wkręt centralny | szt | 60 | 0 | 0 | 8% | 0 | 0 |  |  |  |  | bez depozytu
40 | Wkręty obwodowe | szt | 240 | 0 | 0 | 8% | 0 | 0 |  |  |  |  | bez depozytu
K | Endoproteza łokcia składająca się z części ramiennej, części łokciowej i zawiasu łączącego. Współpracujące elementy z UHMWPE umieszczane w części ramiennej i łokciowej, zawias mocowany współosiowo. Wzajemna rotacja komponentów w zakresie 7 stopni. Endoproteza łokcia składająca się z części ramiennej, części łokciowej i zawiasu łączącego. Współpracujące elementy z UHMWPE umieszczane w części ramiennej i łokciowej, zawias mocowany współosiowo. Wzajemna rotacja komponentów w zakresie 7 stopni. | [11 empty] | bez depozytu
41 | Część ramienna tytanowa w 12 rozmiarach o przekroju trójkątnym, zapewniającym stabilność antyrotacyjną. Flansza części ramiennej w dwóch długościach, umożliwiająca zastosowanie podkładki kostnej. Zawias typu zatrzaskowego. | szt | 10 | 0 | 0 | 8% | 0 | 0 |  |  |  |  | bez depozytu
42 | Część łokciowa tytanowa w 12 rozmiarach o przekroju prostokątnym. Elementy łokciowe pokryte warstwą PMMA ułatwiającą wiązanie cementu kostnego. | szt | 10 | 0 | 0 | 8% | 0 | 0 |  |  |  |  | bez depozytu
L | Proteza stawu śródręczno- nadgarstkowego kciuka. Implant o trzech stopniach swobody, mocowany bezcementowo | [11 empty] | bez depozytu
43 | Trzpień - porowaty, pokryty hydroksyapatytem, 4 rozmiary | szt | 20 | 0 | 0 | 8% | 0 | 0 |  |  |  |  | bez depozytu
44 | Mikropanewka pokryta hydroksyapatytem: - 2 wielkości w wersji niezwiązanej - 2 wielkości w wersji zatrzaskowej | szt | 20 | 0 | 0 | 8% | 0 | 0 |  |  |  |  | bez depozytu
45 | Modularna główka z szyjką: - 2 rozmiary główek w wersji prostej - 2 rozmiary główek w wersji offsetowej | szt | 20 | 0 | 0 | 8% | 0 | 0 |  |  |  |  | bez depozytu
46 | Komponent ramienny protezy łokcia Część ramienna tytanowa w 10 rozmiarach, o przekroju trójkątnym, zapewniającym stabilność antyrotacyjną. Flansza części ramiennej w dwóch długościach, umożliwiająca zastosowanie podkładki kostnej. Trzy rozmiary 4,5,6 oraz trzy długości 100mm, 150mm i 200mm. Część dalsza napylona tytanem w technologii plasma spray. Możliwość połączenia z protezą poresekcyjną odwróconą barku SRS. | szt | 10 | 0 | 0 | 8% | 0 | 0 |  |  |  |  | bez depozytu
47 | Komponent łokciowy protezy łokcia Część łokciowa tytanowa w 12 rozmiarach o przekroju prostokątnym.Trzy rozmiary 4,5,6 oraz trzy długości 75mm, 90mm i 115mm. Elementy prawe i lewe. Część bliższa napylona tytanem w technologii plasma spray. | szt | 10 | 0 | 0 | 8% | 0 | 0 |  |  |  |  | bez depozytu
48 | Komponent rotacyjny Sworzeń Co-Cr blokowany śrubami Co-Cr. Trzy łożyskujące elementy polietylenowe wykonane z UHMWPE zawierającego witaminę E. | szt | 10 | 0 | 0 | 8% | 0 | 0 |  |  |  |  | bez depozytu
49 | Śruby blokujące Śruby blokujące sworzeń wykonane z Co-Cr. 2szt | szt | 20 | 0 | 0 | 8% | 0 | 0 |  |  |  |  | bez depozytu
50 | Wkrętak dynamometryczny Jednorazowy wkrętak dynamometryczny do śrub blokujących sworzeń. | szt | 20 | 0 | 0 | 8% | 0 | 0 |  |  |  |  | bez depozytu
51 | Prowadnica jednorazowa | szt | 20 | 0 | 0 | 8% | 0 | 0 |  |  |  |  | bez depozytu
52 | Mieszalnik do cementu Optivac | szt | 20 | 0 | 0 | 8% | 0 | 0 |  |  |  |  | bez depozytu
53 | Wąska dysza (pakowana po 5) | szt | 4 | 0 | 0 | 8% | 0 | 0 |  |  |  |  | bez depozytu
54 | Cement 1x 40 g / R z gentamycyną | szt | 20 | 0 | 0 | 8% | 0 | 0 |  |  |  |  | bez depozytu
55 | Dywertery | szt | 20 | 0 | 0 | 8% | 0 | 0 |  |  |  |  | bez depozytu
56 | Końcowka kan. k. promieniowej wraz z noskiem | szt | 20 | 0 | 0 | 8% | 0 | 0 |  |  |  |  | bez depozytu
| Proteza stawu skokowego z dostępu bocznego - zestawienie kompletu | [11 empty] | bez depozytu
57 | Endoproteza stawu skokowego. Implant wprowadzany z dostępu bocznego, przezstrzałkowego. Element piszczelowy wykonany z porowatego tantalu, stopu tytanu oraz wkładki HCLP. - 6 rozmiarów elementu piszczelowego - 3 wysokości wkładki polietylenowej | szt | 10 | 0 | 0 | 8% | 0 | 0 |  |  |  |  | bez depozytu
58 | Element skokowy Dwukłykciowy, wykonany z CoCr, tytanu oraz z tantalu. Ruch wpółpracujących części po krzywiźnie ściętego stożka. Połączenie kość -metal zgodne z naturalną strukturą kości- trabecular metal. Częściowo dopasowana powierzchnia pracująca: - możliwe rotacja osiowa - możliwe przesunięcia AP - 6 rozmiarów | szt | 10 | 0 | 0 | 8% | 0 | 0 |  |  |  |  | bez depozytu
59 | Wkładka polietylenowa HCLP | szt | 10 | 0 | 0 | 8% | 0 | 0 |  |  |  |  | bez depozytu
60 | Zestaw elementów zużywalnych, jednorazowych | szt | 10 | 0 | 0 | 8% | 0 | 0 |  |  |  |  | bez depozytu
| Łączna wartość pakietu 13 |  |  |  | 0 |  | 0 | 0
pakiet nr 14 - Złamania okołoprotezowe
lp | opis pozycji | j.m. | ilość | cena netto | wartość netto | stawka VAT | wartość VAT | wartość brutto | nazwa handlowa, producent | numer katalogowy | ilość szt. w opakowaniu handlowym | cena netto za op. handlowe | depozyt
| PŁYTY TYTANOWE DO ZŁAMAŃ OKOŁOPROTEZOWYCH -INSTRUMENTARIUM DO 3 RODZAJÓW PŁYT, BLIŻSZE / DALSZE UDO ORAZ PŁYTY PROSTE DAJĄCE MOŻLIWOŚĆ WYBORU RODZAJU PŁYTY PODCZAS ZABIEGU+IMPLANTY. | [11 empty] | depozyt
1 | Płyta tytanowa anatomiczna, z ograniczonym kontaktem z kością, blokująco- kompresyjna do dalszej nasady kości udowej do leczenia złamań okołoprotezowych. W głowie płyty 8 otworów na śruby korowe o średnicy 5.0 mm i 4.0 mm; korowe o średnicy 4.0 mm z rzadkim gwintem; gąbczaste o średnicy 5.0 mm z gwintem częściowym; w trzonie płyty rzędy potrójnych otworów diagonalnych pod śruby korowe o średnicy 5.0 mm i 4.0 mm; ; korowe o średnicy 4.0 mm z rzadkim gwintem; gąbczaste o średnicy 5.0 mm z gwintem częściowym oraz śruby okołoprotezowe. Śruby w głowie i trzonie płyty z możliwością angulacji 15 stopni w każdym kierunku( możliwość uzyskania stabilności kątowej śruby za pomocą blokowanej zaślepki o średnicy 8.0 mm po uzyskaniu kompresji odłamów za pomocą śruby korowej lub gąbczastej). Możliwość dodatkowego odsunięcia płyty od kości za pomocą spacerów o długości 1,2 lub 3 mm oraz użycia zaślepek do nieużywanych otworów. Zaślepki blokowane o średnicy 8.0 mm wkręcane za pomocą śrubokrętu dynamometrycznego 6 Nm zmniejszającego siłę dokręcania. Możliwość użycia płyty techniką mini inwazyjną, za pomocą przeziernej dla promieni RTG zewnętrznej prowadnicy. Możliwość użycia kabli wraz z blokowanym lub nieblokowanym w płycie oczkiem na kabel. W zestawie wiertła do wiercenia w cemencie. Płyty prawa i lewa, posiadają 9,12,15,18 i 21 otworów w trzonie, w długościach odpowiednio 238, 278, 317, 355 i 393 mm. | szt | 40 | 0 | 0 | 8% | 0 | 0 |  |  |  |  | depozyt
2 | Płyta tytanowa anatomiczna, z ograniczonym kontaktem z kością, blokująco- kompresyjna do bliższej nasady kości udowej do leczenia złamań okołoprotezowych. W głowie płyty 4 otworów na śruby korowe o średnicy 5.0 mm i 4.0 mm; korowe o średnicy 4.0 mm z rzadkim gwintem; gąbczaste o średnicy 5.0 mm z gwintem częściowym; w trzonie płyty rzędy potrójnych otworów diagonalnych pod śruby korowe o średnicy 5.0 mm i 4.0 mm; ; korowe o średnicy 4.0 mm z rzadkim gwintem; gąbczaste o średnicy 5.0 mm z gwintem częściowym oraz śruby okołoprotezowe. Śruby w głowie i trzonie płyty z możliwością angulacji 15 stopni w każdym kierunku( możliwość uzyskania stabilności kątowej śruby za pomocą blokowanej zaślepki o średnicy 8.0 mm po uzyskaniu kompresji odłamów za pomocą śruby korowej lub gąbczastej). Możliwość dodatkowego odsunięcia płyty od kości za pomocą spacerów o długości 1,2 lub 3 mm oraz użycia zaślepek do nieużywanych otworów. Zaślepki blokowane o średnicy 8.0 mm wkręcane za pomocą śrubokrętu dynamometrycznego6 Nm zmniejszającego siłę dokręcania. Możliwość użycia płyty techniką mini inwazyjną, za pomocą przeziernej dla promieni RTG zewnętrznej prowadnicy. Możliwość użycia kabli wraz z blokowanym lub nieblokowanym w płycie oczkiem na kabel. Możliwość użycia dodatkowej dokręcanej płyty krętarzowej. W zestawie wiertła do wiercenia w cemencie. Płyty prawa i lewa, posiadają 9,12,15,18 i 21 otworów w trzonie, w długościach odpowiednio 245, 285, 324, 363, i 401 mm. Dodatkowo krótka płyta z jednym rzędem diagonalnych potrójnych otworów w trzonie o długości 115 mm. | szt | 40 | 0 | 0 | 8% | 0 | 0 |  |  |  |  | depozyt
3 | Płyta krętarzowa stosowana jako nakładka do płyty okołoprotezowej do bliższej nasady kości udowej. Płyta wąska i szeroka, prawa i lewa. W płycie otwory do stabilizacji drutami Kirschnera, otwory pod oczko do kabli, otwory pod śruby 3.5 korowe lub blokowane oraz dodatkowo pod śruby korowe 4.0 i 5.0 oraz gąbczaste 5.0 z możliwością angulacji 15 stopni w każdym kierunku ( możliwość uzyskania stabilności kątowej śruby za pomocą blokowanej zaślepki o średnicy 8.0 mm po uzyskaniu kompresji odłamów za pomocą śruby korowej 4.0 i 5.0 lub gąbczastej 5.0 ) | szt | 40 | 0 | 0 | 8% | 0 | 0 |  |  |  |  | depozyt
4 | Płyty wygięte do trzonu kości udowej. W trzonie otwory na śruby korowe o średnicy 3.5 mm oraz korowe 4.0 mm, korowe 5.0 i śruby okołoprotezowe 5.0 jednokortykalne. Śruby 4.0 i 5.0 z możliwością angulacji 15 stopni w każdym kierunku (możliwość uzyskania stabilności kątowej każdej śruby za pomocą blokowanej zaślepki o średnicy 8.0 mm po uzyskaniu kompresji odłamów za pomocą śruby korowej). Możliwość dodatkowego odsunięcia płyty od kości za pomocą spacerów o długości 1, 2 lub 3 mm oraz użycia zaślepek do nieużywanych otworów. Zaślepki blokowane o średnicy 8.0 mm wkręcane za pomocą śrubokręta dynamometrycznego 6 Nm zmniejszającego siłę dokręcania. Możliwość użycia kabli wraz z blokowanym lub nieblokowanycm w płycie oczkiem na kabel. Płyty posiadają 10, 12 i 14 otworów w trzonie- otwory blokowane i kompresyjne; dodatkowo na obu końcach płyty otwory pod urządzenie kompresyjne. Płyty w długościach odpowiednio 210, 249 i 289 mm. | szt | 40 | 0 | 0 | 8% | 0 | 0 |  |  |  |  | depozyt
5 | Płyty proste wąskie do trzonu kości piszczelowej i ramiennej. W trzonie otwory na śruby korowe o średnicy 3.5 mm oraz korowe 4.0 mmi korowe 5.0 i śruby okołoprotezowe 5.0 jednokortykalne. Śruby 4.0 i 5.0 z możliwością angulacji 15 stopni w każdym kierunku (możliwość uzyskania stabilności kątowej każdej śruby za pomocą blokowanej zaślepki o średnicy 8.0 mm po uzyskaniu kompresji odłamów za pomocą śruby korowej). Możliwość dodatkowego odsunięcia płyty od kości za pomocą spacerów o długości 1, 2 lub 3 mm oraz użycia zaślepek do nieużywanych otworów. Zaślepki blokowane o średnicy 8.0 mm wkręcane za pomocą śrubokręta dynamometrycznego 4 lub 6 Nm zmniejszającego siłę dokręcania. Możliwość użycia kabli wraz z blokowanym lub nieblokowanych w płycie oczkiem na kabel. Płyty posiadają 8,10,12 i 14,16 i 18 otworów w trzonie- otwory blokowane i kompresyjne; dodatkowo na obu końcach płyty otwory pod urządzenie kompresyjne. Płyty w długościach odpowiednioll8,146,174, 202, 230 i 258 mm. | szt | 40 | 0 | 0 | 8% | 0 | 0 |  |  |  |  | depozyt
6 | Tytanowa śruba korowa o średnicy 5.0 w długościach 22 – 50 ( co 2 mm ) oraz 55 – 110 mm ( co 5 mm ) | szt | 200 | 0 | 0 | 8% | 0 | 0 |  |  |  |  | depozyt
7 | Tytanowa śruba gąbczasta o średnicy 5.0 z gwintem 32 mm w długościach 50 – 110 mm ( co 5 mm ) | szt | 200 | 0 | 0 | 8% | 0 | 0 |  |  |  |  | depozyt
8 | Tytanowa śruba jednokorowa okołoprotezowa o średnicy 5.0 mm w długościach 10 -20 mm( co 2 mm ) | szt | 200 | 0 | 0 | 8% | 0 | 0 |  |  |  |  | depozyt
9 | Tytanowa śruba gąbczasta o średnicy 4.5 mm, samowiercąca w długościach 30 – 50 mm ( co 2 mm) i 55 – 65 mm ( co 5 mm ) | szt | 200 | 0 | 0 | 8% | 0 | 0 |  |  |  |  | depozyt
10 | Tytanowa śruba korowa o średnicy 4.0 mm w długościach 14 -50 mm ( co 2 mm ) i 55 – 90 mm ( co 5 mm) | szt | 200 | 0 | 0 | 8% | 0 | 0 |  |  |  |  | depozyt
11 | Tytanowa śruba korowa o średnicy 4.0 mm z rzadkim gwintem w długościach 20 – 50 mm ( co 2 mm) oraz 55 – 65 mm( co 5 mm) | szt | 200 | 0 | 0 | 8% | 0 | 0 |  |  |  |  | depozyt
12 | Tytanowa śruba blokowana o średnicy 3.5 mm w długościach 12 -60 mm ( co 2 mm) | szt | 200 | 0 | 0 | 8% | 0 | 0 |  |  |  |  | depozyt
13 | Tytanowa śruba korowa o średnicy 3.5 mm w długościach 12 – 40 mm ( co 2 mm) i 45 60 mm ( co 5 mm) | szt | 200 | 0 | 0 | 8% | 0 | 0 |  |  |  |  | depozyt
14 | Oczko do kabla blokowane | szt | 150 | 0 | 0 | 8% | 0 | 0 |  |  |  |  | depozyt
15 | Oczko do kabla nieblokowane | szt | 150 | 0 | 0 | 8% | 0 | 0 |  |  |  |  | depozyt
16 | Kabel średnica 1.8 długość 914 | szt | 200 | 0 | 0 | 8% | 0 | 0 |  |  |  |  | depozyt
17 | Kabel średnica 1.8 długość 635 | szt | 200 | 0 | 0 | 8% | 0 | 0 |  |  |  |  | depozyt
18 | Zaślepka blokująca do wszystkich rodzajów śrub korowych o średnicy 5.0 mm i 4.0 mm | szt | 500 | 0 | 0 | 8% | 0 | 0 |  |  |  |  | depozyt
19 | Spacer 1, 2, lub 3 mm | szt | 100 | 0 | 0 | 8% | 0 | 0 |  |  |  |  | depozyt
20 | Pusta śruba | szt | 100 | 0 | 0 | 8% | 0 | 0 |  |  |  |  | depozyt
21 | Śruba łącząca płytę krętarzową | szt | 150 | 0 | 0 | 8% | 0 | 0 |  |  |  |  | depozyt
| Łączna wartość pakietu 14 |  |  |  | 0 |  | 0 | 0
Wykonawca zobowiązuje się dostarczyć katalogi, foldery lub inne dokumenty firmowe potwierdzające zgodność oferowanych wyrobów z opisem przedmiotu zamówienia. Wykonawca jest zobowiązany na prośbę Zamawiającego do dostarczenia bezpłatnej próbki zamawianego produktu lub wykonania prezentacji zaoferowanych produktów z wyznaczonym przez zamawiającego terminie i miejscu w celu potwierdzenia zgodności wyrobu z opisem przedmiotu zamówienia.
Wykonawca użyczy na czas trwania zabiegu operacyjnego niezbędny do prawidłowego funkcjonowania system urządzeń i instrumentarium/ ewentualnie utworzy nieodpłatnie na terenie Bloku Operacyjnego magazyn depozytowy z możliwością uzupełnienia zużytych implantów po zabiegu.
Wykonawca zobowiązuje się do uzupełnienia magazynu implantów/dostarczanie zestawu, w terminie 48 h od dostarczenia faksem/mailem karty zużycia implantu/zamówienia.
Wykonawca zobowiązuje się zapewnić pełen wybór implantów przed każdym zabiegiem operacyjnym- magazyn implantów na bloku operacyjnym.