## Arkusz1
Pakiet	Lp	Artykuł	Ilość	JM	Cena netto	Wartość netto	Stawka VAT	Wartość VAT	Wartość brutto	Nazwa handlowa, producent	Ilość szt. w op. handlowym	Cena netto za op. handlowe	Nr katalogowy	Nazwy plików dla oferty
Pakiet 01	1	Paski do badania poziomu glikemii z kompatybilnymi glukometrami.	90000	szt.	0,00000	0,00	8%	0,00	0,00
					razem:	0,00		0,00	0,00

		Warunki :w przypadku wygrania przetargu firma dostarczy w cenie pasków 1.glukometry 40 sztuk posiadajace automatyczny wyrzut paska, zakres pomiaru glukozy we krwi 10-600mg/dl dl próbek krwi włośniczkowej ,żylnej ,tętniczej i noworodkowej, poziom hematokrytu 10-70 % automatyczny wyrzutnik paska testowego;zestaw płynów kontrolnych na trzech pozimach (niski normalny wysoki) z terminem przydatności do użytku minimum 6 miesiecy. Wykonawca zapewni serwis i wymianę urządzenia na nowe. Wykonawca przeprowadzi szkolenia pracowników oraz walidację glukometrów,dostarczy zestaw płynów kontrolnych wg potrzeb.

Pakiet	Lp	Artykuł	Ilość	JM	Cena netto	Wartość netto	Stawka VAT	Wartość VAT	Wartość brutto	Nazwa handlowa, producent	Ilość szt. w op. handlowym	Cena netto za op. handlowe	Nr katalogowy	Nazwy plików dla oferty
Pakiet 02	1	Jednorazowy jałowy fartuch chirurgiczny pełnobarierowy zgodny z EN 13795 1-3; gramatura minimum 40g/m2, posiadający dodatkowe nieprzemakalne wzmocnienia w części przedniej i w rękawach. Rękaw zakończony elastycznym mankietem z dzianiny. Tylne części fartucha zachodzą na siebie. Troki umieszczone zgodnie z procedurami postępowania aseptycznego. Szwy wykonane techniką ultradźwięków. Rozmiar S-XXL.	100	szt.	0,00000	0,000	8%	0,000	0,000
Pakiet 02	2	Jałowa serweta dwuwarstwowa(gram. min 54g/m2) 150 x 200cm nieprzylepna na stól instrumentariuszki	1200	szt.	0,00000	0,000	8%	0,000	0,000
Pakiet 02	3	Jałowa serweta dwuwarstwowa(gram.min.54g/m2) 45 x 75cm nieprzylepna	3500	szt.	0,00000	0,000	8%	0,000	0,000
Pakiet 02	4	Jałowa serweta dwuwarstwowa(gram.min.54g/m2) 50 x 60 cm z otworem o średnicy 5cm nieprzylepna	3000	szt.	0,00000	0,000	8%	0,000	0,000
Pakiet 02	5	Jałowa serweta dwuwarstwowa(gram.min.54g/m2) 50x50cm nieprzylepna	3000	szt.	0,00000	0,000	8%	0,000	0,000
Pakiet 02	6	Jałowa serweta dwuwarstwowa(gram.min.54g/m2) 75 x 90cm nieprzylepna	9 000,000	szt.	0,00000	0,000	8%	0,000	0,000
Pakiet 02	7	2Jałowa serweta dwuwarstwowa(gram.min.54g/m2) 75 x 90cm samoprzylepna	5 000,000	szt.	0,00000	0,000	8%	0,000	0,000
Pakiet 02	8	Jałowa serweta dwuwarstwowa(gram.min.54g/m2) 75 x 90cm z otworem o średnicy 7cm samoprzylepna	500,000	szt.	0,00000	0,000	8%	0,000	0,000
Pakiet 02	9	Jałowa serweta dwuwarstwowa(gram.min.54g/m2) 90x150cm nieprzylepna	4 000,000	szt.	0,00000	0,000	8%	0,000	0,000
Pakiet 02	10	Jałowy zestaw do zdejmowania szwów o składzie:3 x tampony (tupfery) włókninowe wielkości śliwki 1 x pęseta anatomiczna metalowa typu Adson 12 cm 1 x pęseta anatomiczna plastikowa 12,5 cm 1 x ostrze - skalpel 6,5 cm (zapakowane) Opakowanie Tacka typu blister z 1 wgłębieniem na płyny.	50,000	zest.	0,00000	0,000	8%	0,000	0,000
Pakiet 02	11	Jałowy zestaw do zmiany opatrunku II oskładzie: 1 x kleszczyki typu kocher 14 cm 1 x pęseta anatomiczna plastikowa 12,5 cm 8 x kompresy z gazy bawełnianej 7,5 cm x 7,5 cm 5 x tampony (tupfery) z gazy wielkości śliwki (Pagasling Nr 3) 1 x serweta włókninowa nie przylepna 38x45 cm..	20,000	zest.	0,00000	0,000	8%	0,000	0,000
Pakiet 02	12	Jałowy zestaw do zmiany opatrunku o składzie: 1 x pęseta anatomiczna plastikowa zielona 12,5 cm 1 x pęseta anatomiczna plastikowa niebieska 12,5 cm 6 x tampony (tupfery) włókninowe wielkości śliwki. Opakowanie Tacka typu blister z 3 wgłębieniami na płyny.	20,000	zest.	0,00000	0,000	8%	0,000	0,000
Pakiet 02	13	Jednorazowy jałowy fartuch chirurgiczny pełnobarierowy zgodny z EN 13795 1-3. Gramatura minimum 40g/m2 Rękaw zakończony elastycznym mankietem z dzianiny. Tylne części fartucha zachodzą na siebie. .Troki umieszczone zgodnie zprocedurami postępowania aseptycznego.Szwy wykonane techniką ultradźwięków.Rozmiar S-XXL	40 000,000	szt.	0,00000	0,000	8%	0,000	0,000
Pakiet 02	14	Obłożenie stolika Mayo w kształcie worka z zewnętrzną warstwą z chłonnej włókniny (absorpcyjność 780%) o wymiarach 80x145cm Waga podstawowa całości obłożenia min 92g/m2. Waga podstawowa folii PE min 56g/m2. Folia piaskowana .	2 000,000	szt.	0,00000	0,000	8%	0,000	0,000
Pakiet 02	15	Zestaw uniwersalny o składzie :1 serweta na stolik narzędziowy 140 x 190 cm (wzmocnienie 75 x 190 cm) 1 obłożenie stolika Mayo złożone teleskopowo 80 x 145 cm (wzmocnienie 60 x 80 cm) 1 samoprzylepna serweta operacyjna 150 x 240 cm 1 samoprzylepna serweta operacyjna 170cmx170cm, 2 samoprzylepne serwety operacyjne 75x90 cm, taśma samoprzylepna 10x50 cm , 4 ręczniki.	3 000,000	szt.	0,00000	0,000	8%	0,000	0,000
Pakiet 02	16	Serweta sterylna100x140cm z workiem do zbórki płynów	180,000	szt.	0,00000	0,000	8%	0,000	0,000
Pakiet 02	17	oblożenie pola operacyjnego do cięcia cesarskiego i zestaw dla noworodka;skład ;serweta na stół narzedziowy 190x150cm,serweta do cięcia 250x315cm z otworem 24x19cm,zacisk pępowinowy 53cm,serweta dla noworodka ,opatrunek chłonnyprzylepny25x10cm,chusta brzuszna 45x45cm,czapeczka dla noworodka,kocyk dla noworodka	10,000	zest.	0,00000	0,000	8%	0,000	0,000
Pakiet 02	18	Pieluchomajtki dla osób nietrzymających moczu z ultrachłonnym wkładem z warstwą Dry Plus o anatomicznym kształcie, wykonane z miękkiego laminatu oraz włókniny.Zawierają superabsorbent zawierający cząsteczki CyDex neutralizujący nieprzyjemne zapach.Wszystkie rozmiary	20 000,000	szt.	0,00000	0,000	8%	0,000	0,000
Pakiet 02	19	Sterylny zestaw do cewnikowania jednorazowego użytku. W skład zestawu wchodzi: 1 x kleszczyki plastikowe typu Kocher 14 cm; / 1 x pęseta plastikowa anatomiczna 12,5 cm; / 5 x kompresy z gazy bawełnianej 7,5 cm x 7,5 cm; / 4 x tampony z gazy bawełnianej wielkości śliwki; / 1 x serweta włókninowa, nieprzylepna 45 cm x 75 cm; / 1 x serweta włókninowa, nieprzylepna 75 cm x 90 cm z otworem Ø10 cm; / 1 x strzykawka Luer 20 ml, (zapakowana); / 1 x Igła 1,2 mm x 40 mm, 18 G x 11/2,różowa, (zapakowana); / 1 x żel poślizgowy w saszetce 2,7 g; / 1 x woda sterylna w ampułce 20 ml; / 1 x para rękawiczek diagnostycznych, rozmiar M (pakowane w papier, wywinięty mankiet	150,000	szt.	0,00000	0,000	8%	0,000	0,000
Pakiet 02	20	Jałowe rękawice chirurgiczne, bezlateksowe, bezpudrowe wykonane z polichloroprenu lub polizoprenu z wewnętrzną stroną polimerową . W pełni anatomiczny kształt. Wymagane jest aby rękawice posiadały teksturowane powierzchnie i cienki materiał (wzmocnienie w wrażliwości dotykowej.Deklaracja zgodności CE.Pakowane parami w szczelne opakowaniagwarantujące zachowanie jałowości do momentu ich otwarcia.Wyrażne oznaczenie rozmiaru na opakowaniu bezpośrednim i na rękawicy Rozmiar od 6.0 do8,5 co 0,5	5 000,000	para	0,00000	0,00	8%	0,000	0,00
Pakiet 02	21	Jałowe rękawice chirurgiczne. Lateksowe, bezpudrowe. Wewnętrzna strona z pokryciem polimerowym. Łatwość zakładania rękawicy przy dłoniach wilgotnych jak i suchych.Minimalna średnia wartość dla siły przy zerwaniu przed przyspieszonym starzeniem jaką powinna charakteryzować się rękawica.W pełni anatomiczny kształt.Deklaracja zgodności CE.	10 000,000	para	0,00000	0,0	8%	0,000	0,00
Pakiet 02	22	Taśma samoprzylepna 10x50cm ,opakowanie a 1 lub 2szt.	1 000,000	szt.	0,00000	0,000	8%	0,000	0,000
Pakiet 02	23	Jałowa serweta operacyjna 17nit.4warstw,po wstępnym praniu 45x70cm z nitką radiacyjną i tasiemką,pakowane a'2szt.	5 000	szt.	0,00000	0,000	8%	0,000	0,000
Pakiet 02	24	Zestaw z dużym turbanem o składzie: 1 x Serweta na stół narzędziowy 2-warstwowa na całej powierzchni 200 x 150 cm (owinięcie zestawu) , 1 x Serweta turban na głowę 3-warstwowa (PP+PE+wiskoza, min. 74g/mkw) 100 x 75 cm + 90 x 75 cm , 1 x Serweta 2-warst. 170X280 cm z samoprzylepnym wycięciem U 6,5x45cm.	8,000	zest.	0,00000	0,000	8%	0,000	0,000
					razem:	0,00 zł		0,00 zł	0,00 zł

Pakiet	Lp	Artykuł	Ilość	JM	Cena netto	Wartość netto	Stawka VAT	Wartość VAT	Wartość brutto	Nazwa handlowa, producent	Ilość szt. w op. handlowym	Cena netto za op. handlowe	Nr katalogowy	Nazwy plików dla oferty
Pakiet 03	1	Dreny-linie do pomiaru kapnometrii do podłączenia do filtrów oddechowych. Długość 300cm, zakończenia męskie-męskie wkręcane. Sterylne, pakowane pojedynczo.	400	szt.	0,00000	0,00 zł	8%	0,00 zł	0,00 zł
Pakiet 03	2	Filtr oddechowy antybakteryjny i antywirusowy dla dzieci z wyraźnie wydzielonym wymiennikiem ciepła i wilgoci - sterylny ub mikrobiologicznie czysty, elektrostatyczny (masa max 22 g; objętość martwa max 26-28 ml, wydajność nawilżania min. 32 mg/litr, skutecznoścci filtracja, min 99,99%, port do kapnografu.	1350	szt.	0,00000	0,00 zł	8%	0,00 zł	0,00 zł
Pakiet 03	3	Filtr oddechowy antybakteryjny i antywirusowy neonatologiczny - sterylnylub mikrobiologicznie czysty , elektrostatyczny (masa max 8-12 g; do znieczuleń noworodków, objętość martwa max 10-11 ml, skuteczność filtracji min. 99,99%), port do kapnografu	200	szt.	0,00000	0,00 zł	8%	0,00 zł	0,00 zł
Pakiet 03	4	Filtr oddechowy antybakteryjny i antywirusowy, sterylny, mechaniczny- hydrofobowa membrana filtrująca w kształcie harmonijki, do podłączenia do respiratora po stronie aparatu, skuteczność filtracji min. 99,999%. Duża powierzchnia filtracji >700cm2)	100	szt.	0,00000	0,00 zł	8%	0,00 zł	0,00 zł
Pakiet 03	5	Filtr oddechowy antybakteryjny i antywirusowy z wydzielonym wymiennikiem ciepła i wilgoci - sterylny lub mikrobiologicznie czysty , elektrostatyczny (masa max 9-12 g; do intensywnej terapii noworodków, objętość martwa max 10 -11ml, skuteczność filtracji min. 99,99%, port do kapnografu.	100	szt.	0,00000	0,00 zł	8%	0,00 zł	0,00 zł
Pakiet 03	6	Filtr oddechowy antybakteryjny i antywirusowy z wydzielonym wymiennikiem ciepła i wilgoci - sterylny, mechaniczny- hydrofobowa membrana filtrująca w kształcie harmonijki, (masa max 30-55g; wydajność nawilżania min. 23-33 mg/l, przestrzeń martwa 55-95 ml	50	szt.	0,00000	0,00 zł	8%	0,00 zł	0,00 zł
Pakiet 03	7	Filtr oddechowy antybakteryjny i antywirusowy z wyraźnie wydzielonym wymiennikiem ciepła i wilgoci - sterylny, elektrostatyczny (masa max 35 g; objętość martwa max 45 -58 ml, wydajność nawilżania min. 29 mg/litr, skuteczność filtracji min. 99,999%	2000	szt.	0,00000	0,00 zł	8%	0,00 zł	0,00 zł
Pakiet 03	8	Wymiennik ciepła i wilgoci do rurek tracheostomijnych z portem do podawania tlenu i z portem do odsysania, sterylny	1300	szt.	0,00000	0,00 zł	8%	0,00 zł	0,00 zł
Pakiet 03	9	Filtr oddechowy antybakteryjny i antywirusowy z portem do kapnografu - sterylny, o właściwościach mechanicznych i elektrostatycznych, o zmniejszonej objętości, do znieczuleń dla dorosłych od obj. oddechowej 150 ml. i (masa max 20-23 g; objętość martwa max. 40-41 skuteczność filtracji >99,9999%	4500	szt.	0,00000	0,00 zł	8%	0,00 zł	0,00 zł
					razem:	0,00 zł		0,00 zł	0,00 zł

Pakiet	Lp	Artykuł	Ilość	JM	Cena netto	Wartość netto	Stawka VAT	Wartość VAT	Wartość brutto	Nazwa handlowa, producent	Ilość szt. w op. handlowym	Cena netto za op. handlowe	Nr katalogowy	Nazwy plików dla oferty
Pakiet 04	1	Rurka nosowo-gardłowa, jałowa, jednorazowego użytku w rozmiarach od 2,5 do 9,0, standardowa z PVC.	50	szt.	0,00000	0,00 zł	8%	0,00 zł	0,00 zł
Pakiet 04	2	Cewnik Foley silikonowany z balonem uszczelniającym Ch 20-30	1200	szt.	0,00000	0,00 zł	8%	0,00 zł	0,00 zł
Pakiet 04	3	Cewnik Foley silikonowany z balonem uszczelniającym Ch 6-18	5000	szt.	0,00000	0,00 zł	8%	0,00 zł	0,00 zł
Pakiet 04	4	Cewnik Nelaton jednorazowy ,sterylny od ch6 do 22/36-40	100	szt.	0,00000	0,00 zł	8%	0,00 zł	0,00 zł
Pakiet 04	6	Cewnik Tiemann jednorazowy sterylny od ch8 do ch 20/40	50	szt.	0,00000	0,00 zł	8%	0,00 zł	0,00 zł
Pakiet 04	7	Dren przedłużający do pomp infuzyjnych dł. 150-200cm, złącza Luer-Lock (męskie) i Luer (żeńskie), kolor czarny,bez ftalanów	3000	szt.	0,00000	0,00 zł	8%	0,00 zł	0,00 zł
Pakiet 04	8	Dren przedłużający do pomp infuzyjnych dł. 150-200cm, złącza Luer-Lock (męskie) i Luer (żeńskie), kolor przezroczysty ,bez ftalanów	16000	szt.	0,00000	0,00 zł	8%	0,00 zł	0,00 zł
Pakiet 04	10	Jednorazowe rurki do rektoskopii sigmoidoskopowe o dł ok.250mm	100	szt.	0,00000	0,00 zł	8%	0,00 zł	0,00 zł
Pakiet 04	11	Prowadnica do rurek intubacyjnych, atraumatyczna, jałowa. Rozmiary : 1,9-2,0mm/230mm; 3,0-4,0mm/340mm; 5,0/370mm	250	szt.	0,00000	0,00 zł	8%	0,00 zł	0,00 zł
Pakiet 04	12	Prowadnica do trudnych intubacji, jałowa, atraumatyczna, ze wskaźnikiem długości prowadnicy. Rozmiary 3,3/600-800mm; 5,0/600-800mm	50	szt.	0,00000	0,00 zł	8%	0,00 zł	0,00 zł
Pakiet 04	13	Jałowe woreczki do pobierania moczu dla niemowląt i dzieci męskie, żeńskie	700	szt.	0,00000	0,00 zł	8%	0,00 zł	0,00 zł
Pakiet 04	14	Przyrząd do przetaczania płynów infuzyjnych do pompy ASCOR typ AP 31, jednorazowego użyt	50	szt.	0,00000	0,00 zł	8%	0,00 zł	0,00 zł
Pakiet 04	15	Przyrząd do przetaczania płynów infuzyjnych do pompy ASCOR typ AP 31 P, jednorazowego użytku	50	szt.	0,00000	0,00 zł	8%	0,00 zł	0,00 zł
Pakiet 04	16	Przyrząd do przetaczania krwi jednorazowego użytku	7000	szt.	0,00000	0,00 zł	8%	0,00 zł	0,00 zł
Pakiet 04	17	Przyrząd do przetoczeń płynów: -bez ftalanów -komora kroplowa: a) wykonana z PP (polipropylen), wolna od PVC b) długość komory (części przeźroczystej) 65 mm - igła biorcza ścięta dwupłaszczyznowo z ostrym kolcem - logo lub nazwa producenta umieszczone na opakowaniu.	120000	szt.	0,00000	0,00 zł	8%	0,00 zł	0,00 zł
Pakiet 04	18	Przyrząd do przetoczeń płynów infuzyjnych, bez ftalanów. Logo lub nazwa producenta na samym wyrobie, co zapewnia jego pełną identyfikację, przed, w trakcie i po zakończonej procedurze medycznej.	5000	szt.	0,00000	0,00 zł	8%	0,00 zł	0,00 zł
Pakiet 04	19	Przyrząd do przetoczeń płynów z portem bezigłowym: -bez ftalanów -komora kroplowa: a) wykonana z PP (polipropylen), wolna od PVC b) długość komory (części przeźroczystej) 65 mm - igła biorcza ścięta dwupłaszczyznowo z ostrym kolcem - logo lub nazwa producenta.	100	szt.	0,00000	0,00 zł	8%	0,00 zł	0,00 zł
Pakiet 04	20	Przyrząd do szybkiego przetaczania krwi jednorazowego użytku	100	szt.	0,00000	0,00 zł	8%	0,00 zł	0,00 zł
Pakiet 04	21	Worek do dobowej zbiórki moczu	20000	szt.	0,00000	0,00 zł	8%	0,00 zł	0,00 zł
Pakiet 04	22	Kanka doodbytnicza jednorazowego użycia 10 x 300 10x400	5	szt.	0,00000	0,00 zł	8%	0,00 zł	0,00 zł
Pakiet 04	23	Zgłębnik żołądkowy jednorazowego użycia 14,16,18,20,22,24,28 x 800 - 1000	1000	szt.	0,00000	0,00 zł	8%	0,00 zł	0,00 zł
					razem:	0,00 zł		0,00 zł	0,00 zł

Pakiet	Lp	Artykuł	Ilość	JM	Cena netto	Wartość netto	Stawka VAT	Wartość VAT	Wartość brutto	Nazwa handlowa, producent	Ilość szt. w op. handlowym	Cena netto za op. handlowe	Nr katalogowy	Nazwy plików dla oferty
Pakiet 05	1	Filtr płaski do znieczulenia zewnątrzoponowego. Obustronnie zakończony wejściem typu Luer Lock .Męki/żeński	20	szt.	0,00000	0,00 zł	8%	0,00 zł	0,00 zł
Pakiet 05	2	Strzykawka jednorazowa jałowa niskooporowa trzyczęściowa do znieczuleń zewnatrzoponowych z końcem Luer-Lock Pojemność od 5ml-10ml	50	szt.	0,00000	0,00 zł	8%	0,00 zł	0,00 zł
Pakiet 05	3	Zestaw do pomiaru OCŻ, zaopatrzony w podziałkę do oznaczenia wysokości słupa wody podczas wykonywania pomiaru oraz kranik trójdrożny. Sterylny, jednorazowego użytku. Wyposażony w sztywne mocowanie do stojaka na kroplówki oraz wskaźnik usytułowania punktu zerowego.	50	szt.	0,00000	0,00 zł	8%	0,00 zł	0,00 zł
					razem:	0,00 zł		0,00 zł	0,00 zł

Pakiet	Lp	Artykuł	Ilość	JM	Cena netto	Wartość netto	Stawka VAT	Wartość VAT	Wartość brutto	Nazwa handlowa, producent	Ilość szt. w op. handlowym	Cena netto za op. handlowe	Nr katalogowy	Nazwy plików dla oferty
Pakiet 06	1	Kaniule 16G 1,7x50mm przepływ 196ml/min lub 1,7x45mm przepływ 180ml/min	500	szt.	0,00000	0,00 zł	8%	0,00 zł	0,00 zł
Pakiet 06	2	Kaniule 18G 1,3x45mm przepływ 90ml/min lub 1,2x38mm przepływ 90ml/min	12000	szt.	0,00000	0,00 zł	8%	0,00 zł	0,00 zł
Pakiet 06	3	Kaniule 20G 1,1x32mm przepływ 60ml/min lub 1,0x32mm przepływ 57ml/min	20000	szt.	0,00000	0,00 zł	8%	0,00 zł	0,00 zł
Pakiet 06	4	Kaniule 22G 0,9x25mm przepływ 36ml/min lub 0,8x25mm przepływ 33ml/min	12000	szt.	0,00000	0,00 zł	8%	0,00 zł	0,00 zł
Pakiet 06	5	Kaniule17G 1,5x45mm przepływ 125ml/min lub 1,5x45mm przepływ 130ml/min	1000	szt.	0,00000	0,00 zł	8%	0,00 zł	0,00 zł
Pakiet 06	6	Korek do kraników trójdrożnych z trzpieniem poniżej jego krawędzi	50000	szt.	0,00000	0,00 zł	8%	0,00 zł	0,00 zł
Pakiet 06	7	Kranik trójdrożny, typu Luer-Lock, jałowy,	20000	szt.	0,00000	0,00 zł	8%	0,00 zł	0,00 zł
					razem:	0,00 zł		0,00 zł	0,00 zł

Pakiet	Lp	Artykuł	Ilość	JM	Cena netto	Wartość netto	Stawka VAT	Wartość VAT	Wartość brutto	Nazwa handlowa, producent	Ilość szt. w op. handlowym	Cena netto za op. handlowe	Nr katalogowy	Nazwy plików dla oferty
Pakiet 07	1	Kaniula dożylna ,cewnik wykonany z poliuretanu lub PTFE 4-5 pasków RTG, zatyczka z filtrem hydrofobowym w komorze wypływu, korek portu bocznego, skrzydełka kodowane kolorystycznie, koreczek Luer Lock logo lub nazwa producenta na wyrobie med.Rozmiary 15G do 24 G	20000	szt.	0,00000	0,00 zł	8%	0,00 zł	0,00 zł
					razem:	0,00 zł		0,00 zł	0,00 zł

Pakiet	Lp	Artykuł	Ilość	JM	Cena netto	Wartość netto	Stawka VAT	Wartość VAT	Wartość brutto	Nazwa handlowa, producent	Ilość szt. w op. handlowym	Cena netto za op. handlowe	Nr katalogowy	Nazwy plików dla oferty
Pakiet 08	1	KANIULA NOWORODKOWA 26G fioletowa bez portu do podawania leku. Zawiera min.5 pasków RTG.	700	szt.	0,00000	0,00 zł	8%	0,00 zł	0,00 zł
					razem:	0,00 zł		0,00 zł	0,00 zł

Pakiet	Lp	Artykuł	Ilość	JM	Cena netto	Wartość netto	Stawka VAT	Wartość VAT	Wartość brutto	Nazwa handlowa, producent	Ilość szt. w op. handlowym	Cena netto za op. handlowe	Nr katalogowy	Nazwy plików dla oferty
Pakiet 09	1	Kaniula dożylna typu bezpiecznego wykonana z PU llub PTFE, port boczny, wtopione min. 4 paski RTG, filtr hydrofobowy w komorze wypływu, komora zabezpieczona koreczkiem luer-lock , igła po wyjęciu zabezpieczona ,logo lub nazwa producenta na wyrobie med.	1500	szt.	0,00000	0,00 zł	8%	0,00 zł	0,00 zł
					razem:	0,00 zł		0,00 zł	0,00 zł

Pakiet	Lp	Artykuł	Ilość	JM	Cena netto	Wartość netto	Stawka VAT	Wartość VAT	Wartość brutto	Nazwa handlowa, producent	Ilość szt. w op. handlowym	Cena netto za op. handlowe	Nr katalogowy	Nazwy plików dla oferty
Pakiet 10	1	Brzeszczot dermatomu do dermatomu wagner, sterylne,pasujące do dermatomu Aesculap, który posiada zamawiający.	150	szt.	0,00000	0,00 zł	8%	0,00 zł	0,00 zł
Pakiet 10	2	Frezy do kraniotomu. Rozmiar długi , kompatybilne z posiadaną wiertarką neurochirurgiczną B.BRAUN , dopuszczone do użytku przez producenta wiertarki (zachowanie gwarancji na sprzęt) , pakowane pojedynczo, pakowane sterylnie.	30	szt.	0,00000	0,00 zł	8%	0,00 zł	0,00 zł
Pakiet 10	3	Frezy do kraniotomu - rozmiar średni , kompatybilne z posiadaną wiertarką neurochirurgiczną B.BRAUN , dopuszczone do użytku przez producenta wiertarki (zachowanie gwarancji na sprzęt) , pakowane pojedynczo, pakowane sterylnie	25	szt.	0,00000	0,00 zł	8%	0,00 zł	0,00 zł
Pakiet 10	4	Instrument do tunelowania, jednorazowy , sterylny , o długości 600 mm, pakowany pojedynczo w kartonie po10 sztuk.	30	szt.	0,00000	0,00 zł	8%	0,00 zł	0,00 zł
Pakiet 10	5	Matryce do siatkownicy kompatybilne z posiadaną przez Zamawiającego siatkownicą Matryca do nacinania skóry 1:1,5. Matryce 8x20 cm pakowane sterylnie, pojedynczo w opakowaniach zbiorczych po 10 szt.	20	szt.	0,00000	0,00 zł	8%	0,00 zł	0,00 zł
Pakiet 10	6	Frezy do wiertarki szybkoobrotowej pasujace do wiertarki Aesculap Microspeed wszystkie rozmiary	50	szt.	0,00000	0,00 zł	8%	0,00 zł	0,00 zł
Pakiet 10	7	Matryce do siatkownicy kompatybilne z posiadaną przez Zamawiającego siatkownicą Matryca do nacinania skóry 1:3. Matryce 8x20 cm pakowane sterylnie, pojedynczo w opakowaniach zbiorczych po 10 szt.	20	szt.	0,00000	0,00 zł	8%	0,00 zł	0,00 zł
Pakiet 10	8	Zaciski plastikowedo hemostazy brzegu płata skórnego czepca, jednorazowe sterylne, pasujące do wielorazowej rękojeści firmy B.Braun pakowane w magazynkach po 10 zacisków, w opakowaniu zbirczym 20x10 magazynków.	40	op	0,00000	0,00 zł	8%	0,00 zł	0,00 zł
					razem:	0,00 zł		0,00 zł	0,00 zł

Pakiet	Lp	Artykuł	Ilość	JM	Cena netto	Wartość netto	Stawka VAT	Wartość VAT	Wartość brutto	Nazwa handlowa, producent	Ilość szt. w op. handlowym	Cena netto za op. handlowe	Nr katalogowy	Nazwy plików dla oferty
Pakiet 11	1	Osłona na kończynę wykonana z 2-warstwowego materiału włóknina/folia. Warstwa zewnętrzna jest nieprzesiąkalna dla płynów i odporna na uszkodzenia (PE); warstwa wewnętrzna (PP z hydrofilnym wykończeniem).dawka: 25x80cm	50	szt.	0,00000	0,00 zł	8%	0,00 zł	0,00 zł
Pakiet 11	2	Osłona na kończynę wykonana z 2-warstwowego materiału włóknina/folia. Warstwa zewnętrzna jest nieprzesiąkalna dla płynów i odporna na uszkodzenia (PE); warstwa wewnętrzna (PP z hydrofilnym wykończeniem.dawka: 75cmx120cm	50	szt.	0,00000	0,00 zł	8%	0,00 zł	0,00 zł
Pakiet 11	3	Osłona na rękaw o min.długosci 50cm,zakończona elastycznym mankietem 100%poliester	50	szt.	0,00000	0,00 zł	8%	0,00 zł	0,00 zł
					RAZEM:	0,00 zł		0,00 zł	0,00 zł

Pakiet	Lp	Artykuł	Ilość	JM	Cena netto	Wartość netto	Stawka VAT	Wartość VAT	Wartość brutto	Nazwa handlowa, producent	Ilość szt. w op. handlowym	Cena netto za op. handlowe	Nr katalogowy	Nazwy plików dla oferty
Pakiet 12	1	Dren do pompy obj.do krwi typu infusomat	1000	szt.	0,00000	0,00 zł	8%	0,00 zł	0,00 zł
Pakiet 12	2	Dren do pompy ob.podstawowyj typu infusomat	2000	szt.	0,00000	0,00 zł	8%	0,00 zł	0,00 zł
Pakiet 12	3	Linie do żywienia typu safety enfit	800	szt.	0,00000	0,00 zł	8%	0,00 zł	0,00 zł
					razem:	0,00 zł		0,00 zł	0,00 zł

Pakiet	Lp	Artykuł	Ilość	JM	Cena netto	Wartość netto	Stawka VAT	Wartość VAT	Wartość brutto	Nazwa handlowa, producent	Ilość szt. w op. handlowym	Cena netto za op. handlowe	Nr katalogowy	Nazwy plików dla oferty
Pakiet 13	1	Zestaw pediatryczny do konikotomii ratunkowej .Jałowy jednorazowego użytku	3	szt.	0,00000	0,00 zł	8%	0,00 zł	0,00 zł
					razem:	0,00 zł		0,00 zł	0,00 zł

		Zestaw do konikotomii do profilaktycznej i ratunkowej metodą Seldingera w składzie: zagięta kaniula wprowadzająca, prowadnicą, igła, strzykawka 10 ml, rozszerzadło, rurka mini trach 4mm, łącznik, skalpel, tasiemka mocujaca rurkę.sterylna, opakowanie jednostkowe typu blister.

Pakiet	Lp	Artykuł	Ilość	JM	Cena netto	Wartość netto	Stawka VAT	Wartość VAT	Wartość brutto	Nazwa handlowa, producent	Ilość szt. w op. handlowym	Cena netto za op. handlowe	Nr katalogowy	Nazwy plików dla oferty
Pakiet 14	1	Precyzyjny regulator przepływu do płynów infuzyjnych i emulsji tłuszczowych. Zakres regulacji od 2 do 350ml/godz	200	szt.	0,00000	0,00 zł	8%	0,00 zł	0,00 zł
Pakiet 14	2	Rurka tracheostomijna, zbrojona na całej długości, z mankietem gładko przylegającym przed wypełnieniem. Z regulowanym położeniem kołnierza, klinem i opaską. Rozmiar od 6,0 do 9,0	10	szt.	0,00000	0,00 zł	8%	0,00 zł	0,00 zł
Pakiet 14	3	Zestaw do tracheostomii przezskórnej metoda Griggsa	30	szt.	0,00000	0,00 zł	8%	0,00 zł	0,00 zł
Pakiet 14	4	końcówka do systemu HydroFlow typu Frazier rozmiar 13G X 140mm	100	szt.	0,00000	0,00 zł	8%	0,00 zł	0,00 zł
					razem:	0,00 zł		0,00 zł	0,00 zł

Pakiet	Lp	Artykuł	Ilość	JM	Cena netto	Wartość netto	Stawka VAT	Wartość VAT	Wartość brutto	Nazwa handlowa, producent	Ilość szt. w op. handlowym	Cena netto za op. handlowe	Nr katalogowy	Nazwy plików dla oferty
Pakiet 15	1	Pałeczki do wymazów, drewniane, 150mm - sterylne, pakowane indywidualnie	15000	szt.	0,00000	0,00 zł	8%	0,00 zł	0,00 zł
Pakiet 15	2	Pałeczki do wymazów, z tworzywa sztucznego, 150mm z wacikiem bawełnianym, w probówce transportowej - sterylne	5000	szt.	0,00000	0,00 zł	8%	0,00 zł	0,00 zł
Pakiet 15	3	Pałeczki do wymazów, z tworzywa sztucznego, 150mm z wacikiem bawełnianym, w probówce z podłożem transportowym AMIES - sterylne	4000	szt.	0,00000	0,00 zł	8%	0,00 zł	0,00 zł
Pakiet 15	4	Pałeczki do wymazów, z tworzywa sztucznego, 150mm z wacikiem bawełnianym, w probówce z podłożem transportowym STUART z WĘGLEM - sterylne	750	szt.	0,00000	0,00 zł	8%	0,00 zł	0,00 zł
					razem:	0,00 zł		0,00 zł	0,00 zł

Pakiet	Lp	Artykuł	Ilość	JM	Cena netto	Wartość netto	Stawka VAT	Wartość VAT	Wartość brutto	Nazwa handlowa, producent	Ilość szt. w op. handlowym	Cena netto za op. handlowe	Nr katalogowy	Nazwy plików dla oferty
Pakiet 15A	5	Pinceta anatomiczno-morfologiczny mikroboliogicznie czysta , długość 14 cm	300	szt.	0,00000	0,00 zł	8%	0,00 zł	0,00 zł
Pakiet 15A	6	Pinceta medyczna jednorazowa sterylna	1300	szt.	0,00000	0,00 zł	8%	0,00 zł	0,00 zł
Pakiet 15A	7	Pojemnik na mocz z zakrętką 120-150ml sterylny	1800	szt.	0,00000	0,00 zł	8%	0,00 zł	0,00 zł
					razem:	0,00 zł		0,00 zł	0,00 zł

Pakiet	Lp	Artykuł	Ilość	JM	Cena netto	Wartość netto	Stawka VAT	Wartość VAT	Wartość brutto	Nazwa handlowa, producent	Ilość szt. w op. handlowym	Cena netto za op. handlowe	Nr katalogowy	Nazwy plików dla oferty
Pakiet 15B	8	Nakłuwacz automatyczny do pobierania krwi kapilarnej w celach diagnostycznych. Jednorazowy w obudowie w kształcie litery T lub zbliżonym, konstrukcyjnie zabezpieczony przed ponownym użyciem, ostrze schowane, silikonowane, ze stali nierdzewnej,szlifowane. Nakłuwacz bezpieczny przyciskowy.Typ ostrza igła 21G(0,8mm) głębokość nakucia 1,8mm	28000	szt.	0,00000	0,00 zł	8%	0,00 zł	0,00 zł
Pakiet 15B	9	Nakłuwacz automatyczny do pobierania krwi kapilarnej w celach diagnostycznych. Jednorazowy w obudowie w kształcie litery T lub zbliżonym, konstrukcyjnie zabezpieczony przed ponownym użyciem, ostrze schowane, silikonowane, ze stali nierdzewnej,szlifowane. Nakłuwacz bezpieczny przyciskowy.Typ ostrza igła 21G(0,8mm) głębokość nakucia 2,0mm	20000	szt.	0,00000	0,00 zł	8%	0,00 zł	0,00 zł
					razem:	0,00 zł		0,00 zł	0,00 zł

Pakiet	Lp	Artykuł	Ilość	JM	Cena netto	Wartość netto	Stawka VAT	Wartość VAT	Wartość brutto	Nazwa handlowa, producent	Ilość szt. w op. handlowym	Cena netto za op. handlowe	Nr katalogowy	Nazwy plików dla oferty
Pakiet 15C	10	Nakłuwacz automatyczny do pobierania krwi kapilarnej w celach diagnostycznych. Jednorazowy w obudowie w kształcie litery T lub zbliżonym, konstrukcyjnie zabezpieczony przed ponownym użyciem, ostrze schowane, silikonowane, ze stali nierdzewnej, szlifowane. Nakłuwacz bezpieczny przyciskowy.Typ ostrza nożyk o szerokości 1,5 mm kąt ścięcia 45stopni ,głębokość nakłucia 1,5 mm	100	szt.	0,00000	0,00 zł	8%	0,00 zł	0,00 zł
					razem:	0,00 zł		0,00 zł	0,00 zł

Pakiet	Lp	Artykuł	Ilość	JM	Cena netto	Wartość netto	Stawka VAT	Wartość VAT	Wartość brutto	Nazwa handlowa, producent	Ilość szt. w op. handlowym	Cena netto za op. handlowe	Nr katalogowy	Nazwy plików dla oferty
Pakiet 15D	11	Jednorazowa, sterylna, bez lateksowa osłona na mikroskop. Do zastosowania w mikroskopie z trzema okularami. Rozmiar osłony 117cm na 267cm (+/- 1cm). Soczewka o średnicy 65mm o dużej przezierności, odporna na zarysowania, z materiału nie odbijającego światła i nie tłukącego się. Soczewka łatwa do usunięcia w razie konieczności.3 pasy ściągające-umożliwiaja mocowanie na mikroskopie.	500	szt.	0,00000	0,00 zł	8%	0,00 zł	0,00 zł
Pakiet 15D	12	Osłona jałowa z folii przezroczystej na przewody używane przy zabiegach wideochirurgicznych Dł. min.230-280cm, szer. min. 13 -15 cm, z taśmą samoprzylepną, zapewniająca zachowanie jałowości końcówek roboczych,	2400	szt.	0,00000	0,00 zł	8%	0,00 zł	0,00 zł
Pakiet 15D	13	Sterylny pokrowiec foliowy na aparat rtg ,rozm 220x100 cm mocowany dwoma lub trzema taśmami samoprzylepnymi Dopuszcza się tolerancję +/- 10 cm	1600	szt.	0,00000	0,00 zł	8%	0,00 zł	0,00 zł
Pakiet 15D	14	Czepek do mycia włosów (zawiera szampon i odżywkę,bezapachowy) wykonany z 70%PET	10	szt.	0,00000	0,00 zł	23%	0,00 zł	0,00 zł
Pakiet 15D	15	Pianka do mycia bez wody i mydła zawiera alantoinę 400ml	20	szt.	0,00000	0,00 zł	23%	0,00 zł	0,00 zł
					razem:	0,00 zł		0,00 zł	0,00 zł

Pakiet	Lp	Artykuł	Ilość	JM	Cena netto	Wartość netto	Stawka VAT	Wartość VAT	Wartość brutto	Nazwa handlowa, producent	Ilość szt. w op. handlowym	Cena netto za op. handlowe	Nr katalogowy	Nazwy plików dla oferty
Pakiet 16	1	igła ju 0,45x16 a 100 szt.	80	op.	0,00000	0,00 zł	8%	0,00 zł	0,00 zł
Pakiet 16	2	igła ju 0,5 a 100 szt.	300	op.	0,00000	0,00 zł	8%	0,00 zł	0,00 zł
Pakiet 16	3	igła ju. 0,6 a100 szt.	200	op.	0,00000	0,00 zł	8%	0,00 zł	0,00 zł
Pakiet 16	4	igła ju 0,7 a 100 szt.	300	op.	0,00000	0,00 zł	8%	0,00 zł	0,00 zł
Pakiet 16	5	igła ju 0,8 a 100 szt.	800	op.	0,00000	0,00 zł	8%	0,00 zł	0,00 zł
Pakiet 16	6	igła ju 0,9 a 100 szt.	600	op.	0,00000	0,00 zł	8%	0,00 zł	0,00 zł
Pakiet 16	7	igła ju 1,1 a 100 szt	500	op.	0,00000	0,00 zł	8%	0,00 zł	0,00 zł
Pakiet 16	8	igła ju 1,2 a 100 szt.	2800	op.	0,00000	0,00 zł	8%	0,00 zł	0,00 zł
Pakiet 16	9	igła motylek 0,6 ? 0,8 a 50	1	op.	0,00000	0,00 zł	8%	0,00 zł	0,00 zł
Pakiet 16	10	Igły do wstrzykiwaczy Penów 0,3 a100szt	100	op.	0,00000	0,00 zł	8%	0,00 zł	0,00 zł
Pakiet 16	11	Igła do iniekcji ze zintegrowaną osłoną zabezpieczającą , która chroni i trwale zamyka igłę po użyciu na całej długości. Odchylenie nasady zabezpieczającej 180st.równolegle ze strzykawką	60	op.	0,00000	0,00 zł	8%	0,00 zł	0,00 zł
					razem:	0,00 zł		0,00 zł	0,00 zł

Pakiet	Lp	Artykuł	Ilość	JM	Cena netto	Wartość netto	Stawka VAT	Wartość VAT	Wartość brutto	Nazwa handlowa, producent	Ilość szt. w op. handlowym	Cena netto za op. handlowe	Nr katalogowy	Nazwy plików dla oferty
Pakiet 17	1	Komora nawilżacza o konstrukcji zapobiegającej nadmiernemu zbieraniu się kondensatu w obwodzie oddechowym automatycznie napełniana wodą, dren doprowadzający wodę o dł 1,2 m.	40	szt.	0,00000	0,00 zł	8%	0,00 zł	0,00 zł
Pakiet 17	2	Czujnik brzuszny oddechów	10	szt.	0,00000	0,00 zł	8%	0,00 zł	0,00 zł
Pakiet 17	3	FILTR BAKTERYJNO/WIRUSOWY	15	szt.	0,00000	0,00 zł	8%	0,00 zł	0,00 zł
Pakiet 17	4	Filtr bakteryjny i tłumiący szum do przepływu gazów	25	szt.	0,00000	0,00 zł	8%	0,00 zł	0,00 zł
Pakiet 17	5	Maska nosowa duża	8	szt.	0,00000	0,00 zł	8%	0,00 zł	0,00 zł
Pakiet 17	6	MASKA NOSOWA MAŁA <4,0MM	10	szt.	0,00000	0,00 zł	8%	0,00 zł	0,00 zł
Pakiet 17	7	MASKA NOSOWA SREDNIA >5,0MM	10	szt.	0,00000	0,00 zł	8%	0,00 zł	0,00 zł
Pakiet 17	8	Mocowanie /Czapeczka układu pacjenta od rozmiaru 0-5	10	szt.	0,00000	0,00 zł	8%	0,00 zł	0,00 zł
Pakiet 17	9	układ jednorazowy oddechowy z podgrzewanym ramieniem wdechowym przystosowany do nawilżania Fischer and Paykel modek MR850-zawiera generator IFi końcówki nosowe :mała średnia duża,miarkę	22	szt.	0,00000	0,00 zł	8%	0,00 zł	0,00 zł
Pakiet 17	10	ZESTAW jednorazowy do napełniania samoczynnego komory nawilżacza zawiera :system wyrównywania ciśnienia,łącznik T-Connector	30	szt.	0,00000	0,00 zł	8%	0,00 zł	0,00 zł
Pakiet 17	11	Złączka 27/22 wielorazowego użytku	4	szt.	0,00000	0,00 zł	8%	0,00 zł	0,00 zł
					razem:	0,00 zł		0,00 zł	0,00 zł

Pakiet	Lp	Artykuł	Ilość	JM	Cena netto	Wartość netto	Stawka VAT	Wartość VAT	Wartość brutto	Nazwa handlowa, producent	Ilość szt. w op. handlowym	Cena netto za op. handlowe	Nr katalogowy	Nazwy plików dla oferty
Pakiet 18	1	Serweta okulistyczna z folią chirurgiczną i zbiornikirm -opis : Obłożenie trójwarstwowe wykonane z materiału z włókien sztucznych (monolit polipropylenowy) bez zawartości włókien wiskozowych i celulozowych, nielaminowane,Materiał niepalący, wodoodporny Wymiary: 137cm x 137cm. W polu operacyjnym – okno o wymiarach 8cm x 10cm wypełnione folią chirurgiczną wykonaną z polietylenu o grubości 0,05mmZbiornik na płyny o wymiarach 30cm x 17,5cm.Po jednej stronie – zintegrowany z obłożeniem zbiornik na płyny z mostkiem do regulacji kształtu (minimum ½ litra).Gramatura materiału 57,6 g/m2 I klasa palności zgodnie z 16CFR 1610.Obłożenie spełnia wymogi Normy Europejskiej EN 13 795 dla materiałów o podwyższonym poziomie ryzyka w obszarze krytycznym.Opakowane w torebkę typu Multi Vac stanowiące opakowanie bezpośrednie i umieszczone w dyspenserze. Na opakowaniu jednostkowym podwójna, samoprzylepna metka z kodem kreskowym, numerem katalogowym, datą ważności i numerem serii służąca do prowadzenie dokumentacji medycznej.	1000	szt.	0,00000	0,00 zł	8%	0,00 zł	0,00 zł
Pakiet 18	2	Zestaw obłożeń do kraniotomii w składzie: Obłożenie do kraniotomii o wymiarach 196cm (231 cm) x 406cm , posiadające w polu operacyjnym folię chirurgiczną o działaniu bakteriobójczym, posiadającą w warstwie klejącej jodofor o wymiarach 24cm x 37cm, wykonaną z poliestru, o grubości 0,025mm .Obłożenie posiada duży zbiornik na płyny „U”-kształtny z dwoma zaworami do podłączenia ssaka. - serweta na stolik instrumentariuszki 152cm x 200cm - serweta na stolik Mayo 80cm x 145cm - 3 serwetki (1000) wykonane z polietylenu o wymiarach 45cm x 30cm do ograniczenia pola operacyjnego - taśma samoprzylepna o wymiarach 10cm x 55cm - 4 serwetki do rąk Materiał obłożeń i serwet: materiał z włókien sztucznych, dwuwarstwowy laminat (polipropylen lub poliester i polietylen - laminat) , bez dodatku wiskozy i celulozy; gramatura materiału : 60 g/m2;	50	szt.	0,00000	0,00 zł	8%	0,00 zł	0,00 zł
					razem:	0,00 zł		0,00 zł	0,00 zł

Pakiet	Lp	Artykuł	Ilość	JM	Cena netto	Wartość netto	Stawka VAT	Wartość VAT	Wartość brutto	Nazwa handlowa, producent	Ilość szt. w op. handlowym	Cena netto za op. handlowe	Nr katalogowy	Nazwy plików dla oferty
Pakiet	Lp	Artykuł	Ilość	JM	Cena netto	Wartość netto	Stawka VAT	Wartość VAT	Wartość brutto	Nazwa handlowa, producent	Ilość szt. w op. handlowym	Cena netto za op. handlowe	Nr katalogowy	Nr strony w ofercie
Pakiet 19	1	Igła do znieczulania podpajęczynówkowego 24G standard z lub bez igły wprowadzającej 20 G 90mm, jednorazowego użytku	40	szt.	0,00000	0,00 zł	8%	0,00 zł	0,00 zł
Pakiet 19	2	12Igła do znieczulania podpajęczynówkowego atraumatyczna z ostrzem ołówkowym, z igłą wprowadzającą jednorazowego użytku G 27 0,40-0,42x 88-90mm,	1400	szt.	0,00000	0,00 zł	8%	0,00 zł	0,00 zł
Pakiet 19	3	Igła do znieczulania podpajęczynówkowego atraumatyczna z ostrzem ołówkowym, z igłą wprowadzającą jednorazowego użytku G 25 0,50-0,58 x 88-90mm,	100	szt.	0,00000	0,00 zł	8%	0,00 zł	0,00 zł
Pakiet 19	4	Igła do znieczulania podpajęczynówkowego atraumatyczna z ostrzem ołówkowym, z igłą wprowadzającą jednorazowego użytku G 26 0,45-0,58 x 90mm,	800	szt.	0,00000	0,00 zł	8%	0,00 zł	0,00 zł
Pakiet 19	5	Igła do znieczulania podpajęczynówkowego G 20 0,70 x 88 -90mm, jednorazowego użytku standard	120	szt.	0,00000	0,00 zł	8%	0,00 zł	0,00 zł
Pakiet 19	6	Igła do znieczulania podpajęczynówkowego standard z igłą wprowadzającą G 25 0,50 x 90mm, jednorazowego użytku	300	szt.	0,00000	0,00 zł	8%	0,00 zł	0,00 zł
Pakiet 19	7	Igła do znieczulania podpajęczynówkowego standard z igłą wprowadzającą G 26 0,45- 0,47 x 90mm, jednorazowego użytku	1200	szt.	0,00000	0,00 zł	8%	0,00 zł	0,00 zł
Pakiet 19	8	Igła do znieczulania podpajęczynówkowego standard z igłą wprowadzającą G 27 0,40-0,42 x 90 mm, jednorazowego użytku	500	szt.	0,00000	0,00 zł	8%	0,00 zł	0,00 zł
Pakiet 19	9	Igła do znieczulania podpajęczynówkowegoG 22 0,70 x 88- 90mm, jednorazowego użytku standard	100	szt.	0,00000	0,00 zł	8%	0,00 zł	0,00 zł
Pakiet 19	10	IGŁA DO ZNIECZULEŃ G24 PENCIL-POINT 24GX3-1/2 (0,55X90)	100	szt.	0,00000	0,00 zł	8%	0,00 zł	0,00 zł
Pakiet 19	11	IGŁA DO ZNIECZULEŃ STAND. G18 X3-1/2(1,2X90)	300	szt.	0,00000	0,00 zł	8%	0,00 zł	0,00 zł
Pakiet 19	12	Igła Tuohy z oznaczeniem głębokości co 10 mm, z modyfikowanym ostrzem typu Huber 16Gx88-90 mm	10	szt.	0,00000	0,00 zł	8%	0,00 zł	0,00 zł
Pakiet 19	13	Igła Tuohy z oznaczeniem głębokości co 10 mm, z modyfikowanym ostrzem typu Huber 18Gx88-90 mm	15	szt.	0,00000	0,00 zł	8%	0,00 zł	0,00 zł
Pakiet 19	14	Krótki kolec przelewowy sterylny, jednorazowego użytku umożliwiający przelewanie w bezpieczny sposób płynu z fiolek typu Transofix	6000	szt.	0,00000	0,00 zł	8%	0,00 zł	0,00 zł
					razem:	0,00 zł		0,00 zł	0,00 zł

Pakiet	Lp	Artykuł	Ilość	JM	Cena netto	Wartość netto	Stawka VAT	Wartość VAT	Wartość brutto	Nazwa handlowa, producent	Ilość szt. w op. handlowym	Cena netto za op. handlowe	Nr katalogowy	Nazwy plików dla oferty
Pakiet 20	1	Butelka do długotrwałego odsysania z ran Vacum-Drain sterylna, płaska, poj. 200- 250 ml oferowane butelki do długotrwałego odsysania powinny posiadać uniwersalne zakończenie umożliwiające szczelne podłączenie drenów Redona o rozmiarach min. Ch 08-18.	6000	szt.	0,00000	0,00 zł	8%	0,00 zł	0,00 zł
Pakiet 20	2	Dren perforowany do odsysania, sterylny, typu Redon,dł.70 cm Ch 8-18 x 700	4500	szt.	0,00000	0,00 zł	8%	0,00 zł	0,00 zł
Pakiet 20	3	lateksowy dren typu KEHRA rozm 12-22,sterylny	40	szt.	0,00000	0,00 zł	8%	0,00 zł	0,00 zł
Pakiet 20	4	silikonowy dren typu KEHR rozm 12 -22,sterylny	20	szt.	0,00000	0,00 zł	8%	0,00 zł	0,00 zł
Pakiet 20	5	Worek oddechowy anestetyczny, silikonowy, wielorazowego użytku, poj.1,0-1,5l poj 1-2l ,poj 2,3-3l	20	szt.	0,00000	0,00 zł	8%	0,00 zł	0,00 zł
Pakiet 20	6	ZESTAW DO POBIERANIA WYDZELINY Z DRÓG ODDECHOWYCH	850	szt.	0,00000	0,00 zł	8%	0,00 zł	0,00 zł
					razem:	0,00 zł		0,00 zł	0,00 zł

Pakiet	Lp	Artykuł	Ilość	JM	Cena netto	Wartość netto	Stawka VAT	Wartość VAT	Wartość brutto	Nazwa handlowa, producent	Ilość szt. w op. handlowym	Cena netto za op. handlowe	Nr katalogowy	Nazwy plików dla oferty
Pakiet 21	1	Butle Redona do aktywnego odsysania ran z drenami złącze wtykowe pasujące do drenu redona wytworzonym podciśnieniem 90000Pa-98000Pa 200ml	100	szt.	0,00000	0,00 zł	8%	0,00 zł	0,00 zł
Pakiet 21	2	Butle Redona do aktywnego odsysania ran z drenami złącze wtykowe pasujące do drenu redona wytworzonym podciśnieniem 90000Pa-98000Pa 400ml	10	szt.	0,00000	0,00 zł	8%	0,00 zł	0,00 zł
Pakiet 21	3	Butle Redona do aktywnego odsysania ran z drenami złącze wtykowe pasujące do drenu redona wytworzonym podciśnieniem 90000Pa-98000Pa 600ml	10	szt.	0,00000	0,00 zł	8%	0,00 zł	0,00 zł
					razem:	0,00 zł		0,00 zł	0,00 zł

Pakiet	Lp	Artykuł	Ilość	JM	Cena netto	Wartość netto	Stawka VAT	Wartość VAT	Wartość brutto	Nazwa handlowa, producent	Ilość szt. w op. handlowym	Cena netto za op. handlowe	Nr katalogowy	Nazwy plików dla oferty
Pakiet 22	1	Rurka tracheostomijna z niskociśnieniowym mankietem uszczelniającym, opakowanie sterylne, jednorazowego użytku, rozmiar rurki widoczny na kołnierzu; w zestawie obturator i taśma mocująca rozmiar od 4,0-10,0 co 0,5	300	szt.	0,00000	0,00 zł	8%	0,00 zł	0,00 zł
Pakiet 22	2	Opaska do rurek tracheostomijnych wykonana z miękkiego materiału, zapinana na rzepy, mocowana do kołnierza rurki tracheostomijnej, dwuczęściowa, z możliwością regulacji długości opaski-dodatkowy rzep na środku opaski .	10	szt.	0,00000	0,00 zł	8%	0,00 zł	0,00 zł
Pakiet 22	3	Rurka tracheostomijna bez mankietu z wielorazową kaniulą wewnętrzną - opakowanie sterylne, pojedyncze; kołnierz rurki wykonany z miękkiego tworzywa, w zestawie obturator i taśma mocująca, rurka niewidoczna w promieniach Rtg umożliwiająca chorym radioterapię.	10	szt.	0,00000	0,00 zł	8%	0,00 zł	0,00 zł
Pakiet 22	4	Rurka tracheostomijna bez mankietu z wielorazową kaniulą wewnętrzną - opakowanie sterylne, pojedyncze; kołnierz rurki wykonany z miękkiego tworzywa, w zestawie obturator i taśma mocująca, rurka niewidoczna w promieniach Rtg umożliwiająca chorym radioterapię.	10	op.	0,00000	0,00 zł	8%	0,00 zł	0,00 zł
Pakiet 22	5	Rurka tracheostomijna z mankietem z wielorazową kaniulą wewnętrzną - opakowanie sterylne, pojedyncze; kołnierz rurki wykonany z miękkiego tworzywa, w zestawie obturator i taśma mocująca, rurka niewidoczna w promieniach Rtg umożliwiająca chorym radioterapię.	10	szt.	0,00000	0,00 zł	8%	0,00 zł	0,00 zł
Pakiet 22	6	Rurka tracheostomijna z mankietem z wielorazową kaniulą wewnętrzną - opakowanie sterylne, pojedyncze; kołnierz rurki wykonany z miękkiego tworzywa, w zestawie obturator i taśma mocująca, rurka niewidoczna w promieniach Rtg umożliwiająca chorym radioterapię.	10	szt.	0,00000	0,00 zł	8%	0,00 zł	0,00 zł
					razem:	0,00 zł		0,00 zł	0,00 zł

Pakiet	Lp	Artykuł	Ilość	JM	Cena netto	Wartość netto	Stawka VAT	Wartość VAT	Wartość brutto	Nazwa handlowa, producent	Ilość szt. w op. handlowym	Cena netto za op. handlowe	Nr katalogowy	Nazwy plików dla oferty
Pakiet 23	1	Cewnik czterokanałowy do żył centralnych z możliwością wprowadzania prowadnicy bez odłączania strzykawki 8F(16/18/18/14) dł 20 cm. Z igłą z bocznym kanałem, zamkniętym układem do kaniulacji. Z kontrola w EKG i kabelkiem.z prowadnicą odporną na załamanie	2	szt.	0,00000	0,00 zł	8%	0,00 zł	0,00 zł
Pakiet 23	2	Cewnik dwukanałowy do żył centralnych dla pediatrii i neonatologii 5F(22) dł 20 cm. Kanał dystalny 18 G kanał proksymalny 18 G , jeżeli możliwe wskazany byłby zestaw z możliwością wprowadzania prowadnicy bez odłączania strzykawki .z prowadnicą odporną nazłąmanie	5	szt.	0,00000	0,00 zł	8%	0,00 zł	0,00 zł
Pakiet 23	3	Cewnik dwukanałowy do żył centralnych dla pediatrii i neonatologii 4F(22/22) dł 8 cm. jeżeli możliwe wskazany byłby zestaw z możliwością wprowadzania prowadnicy bez odłączania strzykawki .z prowadnicą odporną na załamania,kabelek łączący do EKG	5	szt.	0,00000	0,00 zł	8%	0,00 zł	0,00 zł
Pakiet 23	4	Cewnik dwukanałowy do żył centralnych dla pediatrii i neonatologii zakkładany metodą Seldingera 5F dł 13 cm ze światłem kanałów 18/20G kanałów jeżeli możliwe wskazany byłby zestaw z możliwością wprowadzania prowadnicy bez odłączania strzykawki.	5	szt.	0,00000	0,00 zł	8%	0,00 zł	0,00 zł
Pakiet 23	5	Cewnik dwukanałowy do żył centralnych z możliwością wprowadzania prowadnicy bez odłączania strzykawki 7F(16/16) dł 20 cm. Z igłą z bocznym kanałem, zamkniętym układem do kaniulacji. Z kontrola w EKG i kabelkiem z prowadnicą odporną na załamania.	40	szt.	0,00000	0,00 zł	8%	0,00 zł	0,00 zł
Pakiet 23	6	Cewnik pięciokanałowy do żył centralnych z możliwością wprowadzania prowadnicy bez odłączania strzykawki . Z igłą z bocznym kanałem, zamkniętym układem do kaniulacji. Z kontrola w EKG i kabelkiem.z prowadnicą odporną na załamania.	50	szt.	0,00000	0,00 zł	8%	0,00 zł	0,00 zł
Pakiet 23	7	Cewnik trzykanałowy do żył centralnych z możliwością wprowadzania prowadnicy bez odłączania strzykawki 7F(16/18/18) dł 20 cm. Z igłą z bocznym kanałem, zamkniętym układem do kaniulacji. Z kontrola w EKG i kabelkiem.z prowadnicą odporną na załamania	480	szt.	0,00000	0,00 zł	8%	0,00 zł	0,00 zł
Pakiet 23	8	Zestaw do ciągłego znieczulenia splotów nerwowych zawierający kaniulę ze szlifem o kącie 30o, cewnik przezroczysty z czytelnym oznaczeniem długości, strzykawkę trzyczęściową 5-7ml, łącznik do cewnika. Igła w zestawie zaopatrzona w przewód elektryczny d	15	szt.	0,00000	0,00 zł	8%	0,00 zł	0,00 zł
Pakiet 23	9	Igła do techniki single shot bez neurostymulatora z krótkim szlifem zaopatrzona ddren dł igły 50-55mm śred.igły 55mm długość drenu łączącego 23-25 cm	20	szt.	0,00000	0,00 zł	8%	0,00 zł	0,00 zł
Pakiet 23	10	Igła do techniki single shot przy użyciu neurostymulatora w pełni izolowana aż do szlifu o kącie 30 połączona na stał z kablem elektrycznym i drenem do infuzjii zakończonym złączką typu Luer LOCK . Zaopatrzona w gniazdo zabezpieczające przed przypadkowym użyciem.	400	szt.	0,00000	0,00 zł	8%	0,00 zł	0,00 zł
					razem:	0,00 zł		0,00 zł	0,00 zł

Pakiet	Lp	Artykuł	Ilość	JM	Cena netto	Wartość netto	Stawka VAT	Wartość VAT	Wartość brutto	Nazwa handlowa, producent	Ilość szt. w op. handlowym	Cena netto za op. handlowe	Nr katalogowy	Nazwy plików dla oferty
Pakiet 24	1	elektroda bierna neutralna jednorazowa,dzielona,bez przewodu z CQMS, o powierzchni całkowitej 110-120 cm2, z klejem w części brzeżnej i klejem przewodzącym	4000	szt.	0,00000	0,00 zł	8%	0,00 zł	0,00 zł
Pakiet 24	2	Elektroda bierna neutralna jednorazowa,dzielona,bez przewodu z CQMS, o powierzchni całkowitej 71-97 cm2, z klejem w części brzeżnej i klejem przewodzącym	2400	szt.	0,00000	0,00 zł	8%	0,00 zł	0,00 zł
Pakiet 24	3	jednorazowy sterylny uchwyt elektrody z nożem, czyścikiem i pojemnikiem, kabel 3,0 -3,5 m, wtyk 3-bolcowy	2000	szt.	0,00000	0,00 zł	8%	0,00 zł	0,00 zł
Pakiet 24	4	Pętla jednorazowego użytku sterylna fi100mm do naszyjkowej resekcji macicy z teflonową izolacją współpracująca z z wielorazową tubą	100	szt	0,00000	0,00 zł	8%	0,00 zł	0,00 zł
Pakiet 24	5	Zestaw wymiennych noży jednorazowego użytku do wielorazowego instrumentarium do zamykania naczyń do średnicy 7mm	100	szt	0,00000	0,00 zł	8%	0,00 zł	0,00 zł
					razem:	0,00 zł		0,00 zł	0,00 zł

Pakiet	Lp	Artykuł	Ilość	JM	Cena netto	Wartość netto	Stawka VAT	Wartość VAT	Wartość brutto	Nazwa handlowa, producent	Ilość szt. w op. handlowym	Cena netto za op. handlowe	Nr katalogowy	Nazwy plików dla oferty
Pakiet 25	1	Rurki dooskrzelowe dwuświatłowe lewostronne typu RobertShow :dwa mankiety: tchawiczy i oskrzelowy, dwa balony kontrolne z wyraźnym oznaczeniem rodzaju mankietu, dwa znaczniki RTG na dystalnym końcu przed mankietem oskrzelowym i przy wejściu do tchawicy	5	szt.	0,00000	0,00 zł	8%	0,00 zł	0,00 zł
Pakiet 25	2	Rurka dooskrzelowa Rurki dooskrzelowe dwuświatłowe prawostronne typu RobertShow : dwa mankiety: tchawiczy i oskrzelowy, mankiet oskrzelowy w kształcie litery ?S? zapewniający większe bezpieczeństwo przy zakładaniu rurki, dwa balony kontrolne z wyraźnym oznaczeniem rodzaju mankietu.	5	szt.	0,00000	0,00 zł	8%	0,00 zł	0,00 zł
Pakiet 25	3	Rurka intubacyjna dla dzieci bez balona (opakowanie sterylne, jednorazowego użytku; nadruk rozmiaru, linia kontrastowa Rtg),z otworem Murphigo rozmiary od 2.0 do 6.5 (co 0.5)	550	szt.	0,00000	0,00 zł	8%	0,00 zł	0,00 zł
Pakiet 25	4	Rurka intubacyjna profilowana - południowa bez mankietu, ułatwiająca dostęp w trakcie zabiegu operacyjnego w obrębie głowy i szyi; (opakowanie sterylne, jednorazowego użytku; nadruk rozmiaru w min. 3 miejscach linia kontrastowa RTG balon kontrolny z samoczynnie zamykającym się zaworem półtransparentnym łącznik 15 mm )	20	szt.	0,00000	0,00 zł	8%	0,00 zł	0,00 zł
Pakiet 25	5	Rurka intubacyjna profilowana - południowa z mankietem, ułatwiająca dostęp w trakcie zabiegu operacyjnego w obrębie głowy i szyi; (opakowanie sterylne, jednorazowego użytku; nadruk rozmiaru w min. 3 miejscach linia kontrastowa RTG balon kontrolny z samoczynnie zamykającym się zaworem półtransparentnym łącznik 15 mm )	20	szt.	0,00000	0,00 zł	8%	0,00 zł	0,00 zł
Pakiet 25	6	Rurka intubacyjna z balonem niskociśnieniowym do długotrwałej wentylacji z drenem do odsysania; (opakowanie sterylne, jednorazowego użytku, oznaczenie głębokości, nadruk rozmiaru, linia kontrastowa Rtg; balon kontrolny z samoczynnie zamykającym się zaworem;mankiet rurki typu „ duża objętość- niskie ciśnienie”; cienka ścianka mankietu.	20	szt.	0,00000	0,00 zł	8%	0,00 zł	0,00 zł
Pakiet 25	7	Rurka intubacyjna z balonem niskociśnieniowym, do krótkich wentylacji; (opakowanie sterylne, jednorazowego użytku; nadruk rozmiaru, linia kontrastowa Rtg; balon kontrolny z samoczynnie zamykającym się zaworem, półtransparentny łącznik 15mm) rozmiary 3.	4000	szt.	0,00000	0,00 zł	8%	0,00 zł	0,00 zł
Pakiet 25	8	Rurka intubacyjna zbrojona z mankietem (opakowanie sterylne, jednorazowego użytku; oznaczenie głębokości, nadruk rozmiaru, linia kontrastowa Rtg; balon kontrolny z samoczynnie zamykającym się zaworem, zbrojenie wtopione w rurkę na całej długości do samego łącznika.	1500	szt.	0,00000	0,00 zł	8%	0,00 zł	0,00 zł
Pakiet 25	9	Rurka intubacyjna ze stali nierdzewnej stosowana do wentylacji podczas zabiegów w okolicy krtani i tchawicy z użyciem lasera CO2 LUB KTP typu laser flex z mankietem uszczelniajacym , rozm 5,5 do 6,0	5	szt.	0,00000	0,00 zł	8%	0,00 zł	0,00 zł
Pakiet 25	10	Rurka tracheostomijna bez mankietu bez otworow fenestracyjnymi z wielorazową kaniulą wewnętrzną rozm.8,10	20	szt.	0,00000	0,00 zł	8%	0,00 zł	0,00 zł
Pakiet 25	11	Rurka tracheostomijna bez mankietu z otworami fenestracyjnymi z wielorazową kaniulą wewnętrzną rozm. 8 , 10	55	szt.	0,00000	0,00 zł	8%	0,00 zł	0,00 zł
Pakiet 25	12	Rurki tracheostomijne z mankietem niskociśnieniowym od w rozmiarach od 3,0 do5,5	5	szt.	0,00000	0,00 zł	8%	0,00 zł	0,00 zł
					razem:	0,00 zł		0,00 zł	0,00 zł

Pakiet	Lp	Artykuł	Ilość	JM	Cena netto	Wartość netto	Stawka VAT	Wartość VAT	Wartość brutto	Nazwa handlowa, producent	Ilość szt. w op. handlowym	Cena netto za op. handlowe	Nr katalogowy	Nazwy plików dla oferty
Pakiet 26	1	Cewnik Foleya z sondą temperatury, w rozmiarach 14 Ch, 16 Ch, 18 Ch, zapewniający ciągłe monitorowanie temperatury głębokiej, 100% silikon, a 12 sztuk	4	szt.	0,00000	0,00 zł	8%	0,00 zł	0,00 zł
					razem:	0,00 zł		0,00 zł	0,00 zł

Pakiet	Lp	Artykuł	Ilość	JM	Cena netto	Wartość netto	Stawka VAT	Wartość VAT	Wartość brutto	Nazwa handlowa, producent	Ilość szt. w op. handlowym	Cena netto za op. handlowe	Nr katalogowy	Nazwy plików dla oferty
Pakiet 26A	2	cewnik z troakarem do drenażu klatki piersiowej z PCV z nasadką do bezpośredniego połączenia z zestawem do drenażu klatki piersiowej zaopatrzony w linię widoczną w RTG, z trokarem ,;pakowany w sztywny tubus, znakowany w odstępach co 5 cm, z trokarem.	100	szt.	0,00000	0,00 zł	8%	0,00 zł	0,00 zł
					razem:	0,00 zł		0,00 zł	0,00 zł

Pakiet	Lp	Artykuł	Ilość	JM	Cena netto	Wartość netto	Stawka VAT	Wartość VAT	Wartość brutto	Nazwa handlowa, producent	Ilość szt. w op. handlowym	Cena netto za op. handlowe	Nr katalogowy	Nazwy plików dla oferty
Pakiet 26B	3	cewniki permanentne dwukanałowe do hemodializy, w zestawie do implantacji o średnicy 14,5 Fe, zapewniający przeplyw 450ml/min, o przekroju podwójne D, dlugość 19 cm ,23 czm	90	szt.	0,00000	0,00 zł	8%	0,00 zł	0,00 zł
					razem:	0,00 zł		0,00 zł	0,00 zł

Pakiet	Lp	Artykuł	Ilość	JM	Cena netto	Wartość netto	Stawka VAT	Wartość VAT	Wartość brutto	Nazwa handlowa, producent	Ilość szt. w op. handlowym	Cena netto za op. handlowe	Nr katalogowy	Nazwy plików dla oferty
Pakiet 26C	4	Czujniki do SpO2 do technologii Nellcor Oximax, sterylne, jednopacjentowe, do mocowania na nos w formie płatka, dla pacjentów o wadze >50 kg, opakowanie po 24 szt	600	szt.	0,00000	0,00 zł	8%	0,00 zł	0,00 zł
					razem:	0,00 zł		0,00 zł	0,00 zł

Pakiet	Lp	Artykuł	Ilość	JM	Cena netto	Wartość netto	Stawka VAT	Wartość VAT	Wartość brutto	Nazwa handlowa, producent	Ilość szt. w op. handlowym	Cena netto za op. handlowe	Nr katalogowy	Nazwy plików dla oferty
Pakiet 26D	5	Czujniki do SpO2 do technologii Nellcor Oximax, sterylne, jednopacjentowe, do mocowania na palec, klejowe, dla pacjentów pediatrycznych o wadze 10-50 kg, opakowanie po 24 szt	200	szt.	0,00000	0,00 zł	8%	0,00 zł	0,00 zł
					razem:	0,00 zł		0,00 zł	0,00 zł

Pakiet	Lp	Artykuł	Ilość	JM	Cena netto	Wartość netto	Stawka VAT	Wartość VAT	Wartość brutto	Nazwa handlowa, producent	Ilość szt. w op. handlowym	Cena netto za op. handlowe	Nr katalogowy	Nazwy plików dla oferty
Pakiet 26E	6	Elektroda jednorazowa dwudzielna neutralna żelowana kompatybilna z aparatem Valleylab Force Triad dla pacjentów o masie pow 13,6 kg	40	szt.	0,00000	0,00 zł	8%	0,00 zł	0,00 zł
Pakiet 26E	7	elektroda jednorazowa powrotna REM kompatybilna z aparatem Valleylab Force Triad dla pacjentów o masie 2,72-13,6 KG	10	szt.	0,00000	0,00 zł	8%	0,00 zł	0,00 zł
Pakiet 26E	8	elektroda jednorazowa STERYLNA KOAGULACYJNA DO CHIRURGII OTWARTEJ DŁ15mm ZAKOŃCZONA LANCETOWATO	50	szt.	0,00000	0,00 zł	8%	0,00 zł	0,00 zł
					razem:	0,00 zł		0,00 zł	0,00 zł

Pakiet	Lp	Artykuł	Ilość	JM	Cena netto	Wartość netto	Stawka VAT	Wartość VAT	Wartość brutto	Nazwa handlowa, producent	Ilość szt. w op. handlowym	Cena netto za op. handlowe	Nr katalogowy	Nazwy plików dla oferty
Pakiet 26F	9	Igła do bezpiecznej punkcji klatki piersiowej 8ch i zespół cewnika. Strzykawka z zamknięciem typu Luera Monoject 50 ml.Woreczek do drenażu 2000ml. lub bezpieczny zestaw do punkcji opłucnej składający się z igły Veressa ograniczającej ryzyko omyłkowego nakłucia płuca.	180	szt.	0,00000	0,00 zł	8%	0,00 zł	0,00 zł
Pakiet 26F	10	Łącznik do drenów, schodkowy, pasujący do drenów.	50	szt.	0,00000	0,00 zł	8%	0,00 zł	0,00 zł
					razem:	0,00 zł		0,00 zł	0,00 zł

Pakiet	Lp	Artykuł	Ilość	JM	Cena netto	Wartość netto	Stawka VAT	Wartość VAT	Wartość brutto	Nazwa handlowa, producent	Ilość szt. w op. handlowym	Cena netto za op. handlowe	Nr katalogowy	Nazwy plików dla oferty
Pakiet 26G	11	Przewody-kable przyłączeniowe do sond temperatury i cewników z powyższych pozycji wielorazowe do monitorów o wtyku jack 1/4 cala	50	szt.	0,00000	0,00 zł	8%	0,00 zł	0,00 zł
Pakiet 26G	12	Sondy temperatury przełykowo-odbytnicze 9 Ch i 12 Ch, jednopacjentowe, sterylne, pakowane pojedynczo, zapewniające ciągły monitoring temperatury głębokiej. Opak a 50 sztuk	2	szt.	0,00000	0,00 zł	8%	0,00 zł	0,00 zł
					razem:	0,00 zł		0,00 zł	0,00 zł

Pakiet	Lp	Artykuł	Ilość	JM	Cena netto	Wartość netto	Stawka VAT	Wartość VAT	Wartość brutto	Nazwa handlowa, producent	Ilość szt. w op. handlowym	Cena netto za op. handlowe	Nr katalogowy	Nazwy plików dla oferty
Pakiet 26H	13	Zestaw do żywienia dojelitowegosłuży do łączenia worka lub butelki z dietą . Umożliwia żywienie żywienia pacjenta metodą ciągłego wlewu - wersja grawitacyjna	1500	szt.	0,00000	0,00 zł	8%	0,00 zł	0,00 zł
					razem:	0,00 zł		0,00 zł	0,00 zł

Pakiet	Lp	Artykuł	Ilość	JM	Cena netto	Wartość netto	Stawka VAT	Wartość VAT	Wartość brutto	Nazwa handlowa, producent	Ilość szt. w op. handlowym	Cena netto za op. handlowe	Nr katalogowy	Nazwy plików dla oferty
Pakiet 26I	14	Zestaw z cewnikiem dializacyjnym dla celów krótkotrwałego dostępu naczyniowego. Zestaw sterylny sterylizowany tlenkiem etylenu. Zawartość zestawu : . Cewnik dwuświatłowy z ramionami prostymi - długość części wewnątrzustrojowej 19,5-20cm.	5	zest.	0,00000	0,00 zł	8%	0,00 zł	0,00 zł
Pakiet 26I	15	Zestaw z cewnikiem dializacyjnym dla celów krótkotrwałego dostępu naczyniowego. Zestaw sterylny sterylizowany tlenkiem etylenu. Zawartość zestawu Cewnik dwuświatłowy z ramionami prostymi długość część wewnątrzustrojowej 15 cm tworzywo poliuretan.	10	zest.	0,00000	0,00 zł	8%	0,00 zł	0,00 zł
					razem:	0,00 zł		0,00 zł	0,00 zł

Pakiet	Lp	Artykuł	Ilość	JM	Cena netto	Wartość netto	Stawka VAT	Wartość VAT	Wartość brutto	Nazwa handlowa, producent	Ilość szt. w op. handlowym	Cena netto za op. handlowe	Nr katalogowy	Nazwy plików dla oferty
Pakiet 27	1	Cewnik do odsysania dróg oddechowych, dł. 40 cm Ch 8-10	4500	szt.	0,00000	0,00 zł	8%	0,00 zł	0,00 zł
Pakiet 27	2	Cewnik do odsysania dróg oddechowych, dł. 60 cm Ch 10-20	40000	szt.	0,00000	0,00 zł	8%	0,00 zł	0,00 zł
Pakiet 27	3	Cewnik dwudrożny do podawania tlenu przez nos dł. 1500 - 2100mm	5000	szt.	0,00000	0,00 zł	8%	0,00 zł	0,00 zł
Pakiet 27	4	Cewnik z PCV do odsysania dróg oddechowych Ch 6 -8 dł 40 cm typ C z otworem centralnym i dwoma bocznymi	120	szt.	0,00000	0,00 zł	8%	0,00 zł	0,00 zł
Pakiet 27	5	Dren do tlenu 180 -213 cm	1600	szt.	0,00000	0,00 zł	8%	0,00 zł	0,00 zł
					razem:	0,00 zł		0,00 zł	0,00 zł

Pakiet	Lp	Artykuł	Ilość	JM	Cena netto	Wartość netto	Stawka VAT	Wartość VAT	Wartość brutto	Nazwa handlowa, producent	Ilość szt. w op. handlowym	Cena netto za op. handlowe	Nr katalogowy	Nazwy plików dla oferty
Pakiet 28	1	Igła jednorazowego użytku do blokad nerwowych typu Sterican lub równoważne rozmiar 23G 0,6X80mm	1600	szt.	0,00000	0,00 zł	8%	0,00 zł	0,00 zł
Pakiet 28	2	Igła jednorazowego użytku do blokad nerwowych typu Sterican lub równoważne rozmiar 27G 0,4X120mm	800	szt.	0,00000	0,00 zł	8%	0,00 zł	0,00 zł
Pakiet 28	3	Igła jednorazowego użytku do blokad nerwowych typu Sterican lub równoważne rozmiar 21G 0,8X120mm	600	szt.	0,00000	0,00 zł	8%	0,00 zł	0,00 zł
Pakiet 28	4	Igła do portu naczyniowego typu Surecam lub równoważne ze skrzydełkami rozm.20G DŁ 15,20,25,30mm	100	szt.	0,00000	0,00 zł	8%	0,00 zł	0,00 zł
Pakiet 28	5	Igła prosta do portu naczyniowego typu Surecam lub równoważne rozm.20G 40mm	350	szt.	0,00000	0,00 zł	8%	0,00 zł	0,00 zł
Pakiet 28	6	Igła zakrzywiona do portu naczyniowego typu Surecam lub równoważne rozm.20G 35mm	40	szt.	0,00000	0,00 zł	8%	0,00 zł	0,00 zł
					razem:	0,00 zł		0,00 zł	0,00 zł

Pakiet	Lp	Artykuł	Ilość	JM	Cena netto	Wartość netto	Stawka VAT	Wartość VAT	Wartość brutto	Nazwa handlowa, producent	Ilość szt. w op. handlowym	Cena netto za op. handlowe	Nr katalogowy	Nazwy plików dla oferty
Pakiet 29	1	Worki zbiorcze do kontrolowanej zbiórki stolca płynnego i półpłynnego o poj 1000ml sterylne	100	szt.	0,00000	0,00 zł	8%	0,00 zł	0,00 zł
Pakiet 29	2	Zestaw do kontrolowanej zbiórki stolca płynnego i półpłynnego wykonany z silikonu zakończony workirm o poj 1000 ml posiadajacy miękki elastczny balonik retencyjny Poj max 45 ml z kieszonką do umieszczania palca wiodącego , port do pobierania próbek stolca. 1 zestam =3 worki zbiorcze sterylny	50	szt.	0,00000	0,00 zł	8%	0,00 zł	0,00 zł
					razem:	0,00 zł		0,00 zł	0,00 zł

Pakiet	Lp	Artykuł	Ilość	JM	Cena netto	Wartość netto	Stawka VAT	Wartość VAT	Wartość brutto	Nazwa handlowa, producent	Ilość szt. w op. handlowym	Cena netto za op. handlowe	Nr katalogowy	Nazwy plików dla oferty
Pakiet 30	1	Elektroda do EKG, pediatryczna, podłoże z pianki, o wysokiej przylepności, żel przylepny, rozmiar 3,5 X 4,0cm (+-0,1cm)	7000	szt.	0,00000	0,00 zł	8%	0,00 zł	0,00 zł
Pakiet 30	2	Elektroda do EKG repozycjonowalna, podłoże z włókniny i folii polietylenowej, o całej powierzchnia elektrody przewodzącej, rozmiar 3,2 x 4cm (+-0,1cm)	1000	szt.	0,00000	0,00 zł	8%	0,00 zł	0,00 zł
Pakiet 30	3	Elektroda do EKG, wodoodporna, podłoże z pianki, fi=5cm (+-0,1cm)	1000	szt.	0,00000	0,00 zł	8%	0,00 zł	0,00 zł
Pakiet 30	4	Elektroda do EKG, wodoodporna, podłoże z pianki, rozmiar 3,3 X 4,0cm (+-0,1cm)	50000	szt.	0,00000	0,00 zł	8%	0,00 zł	0,00 zł
					razem:	0,00 zł		0,00 zł	0,00 zł

Pakiet	Lp	Artykuł	Ilość	JM	Cena netto	Wartość netto	Stawka VAT	Wartość VAT	Wartość brutto	Nazwa handlowa, producent	Ilość szt. w op. handlowym	Cena netto za op. handlowe	Nr katalogowy	Nazwy plików dla oferty
Pakiet 31	1	Cewnik do karmienia Ch 6 gł 40cm z linią kontrastową RTG wzdłuż całej długości oraz znacznik głębokości od 5-35 cm wykonany z termoplastycznego PCV bez flatanów	30	szt.	0,00000	0,00 zł	8%	0,00 zł	0,00 zł
Pakiet 31	2	Cewnik do podawania leków przez pępowinę ze znacznikiem RTG elastyczny z zaokąglonymi dystalnymi końcówkami ne 5-6Fx350-400ID 1,4mm wykonany z termoplastycznego PCV bez flatanów	20	szt.	0,00000	0,00 zł	8%	0,00 zł	0,00 zł
Pakiet 31	3	Jednorazowa łyżka sterylna ze światłowodem, z ochronnym pokrowcem rozm. 1 -4	50	szt.	0,00000	0,00 zł	8%	0,00 zł	0,00 zł
Pakiet 31	4	Łącznik kątowy 90 stopni	5	szt.	0,00000	0,00 zł	8%	0,00 zł	0,00 zł
Pakiet 31	5	Uchwyt do laryngoskopu kompatybilny z jednorazową łyżką sterylną ze światłowodem i ochronnym pokrowcem	6	szt.	0,00000	0,00 zł	8%	0,00 zł	0,00 zł
Pakiet 31	6	Zestaw do drenazu opłucnej dla noworodków z cewnikiem do drenażu - jednorazowy ( Igły 18G,25G,21G,20G, 1 wentyl ssący do drenazu 1 plastikowy zbiornik z ręcznikiem na płyn XRO - cewnik do drenażu)	3	szt.	0,00000	0,00 zł	8%	0,00 zł	0,00 zł
					razem:	0,00 zł		0,00 zł	0,00 zł

Pakiet	Lp	Artykuł	Ilość	JM	Cena netto	Wartość netto	Stawka VAT	Wartość VAT	Wartość brutto	Nazwa handlowa, producent	Ilość szt. w op. handlowym	Cena netto za op. handlowe	Nr katalogowy	Nazwy plików dla oferty
Pakiet 32	1	Rękawice chirurgiczne sterylne ,naturalny lateks pudrowany z szorstką powierzchnią mikroteksturowane rozmiar 6,0 - 8,5	50000	para	0,00000	0,00 zł	8%	0,00 zł	0,00 zł
					razem:	0,00 zł		0,00 zł	0,00 zł

Pakiet	Lp	Artykuł	Ilość	JM	Cena netto	Wartość netto	Stawka VAT	Wartość VAT	Wartość brutto	Nazwa handlowa, producent	Ilość szt. w op. handlowym	Cena netto za op. handlowe	Nr katalogowy	Nazwy plików dla oferty
Pakiet 33	1	Aplikator typu Mini Spike Mini SPIKE Plus z zatyczką, aparat do przygotowywania i pobierania leków z butelek, typu Mini Spike Plus - bez filtra cząsteczkowego, filtr bakteryjny 0,45 qm ,zastawka zabezpieczająca lek przed wyciekaniem po rozłączeniu strzykawki.	5000	szt.	0,00000	0,00 zł	8%	0,00 zł	0,00 zł
					razem:	0,00 zł		0,00 zł	0,00 zł

Pakiet	Lp	Artykuł	Ilość	JM	0,00000	Wartość netto	Stawka VAT	Wartość VAT	Wartość brutto	Nazwa handlowa, producent	Ilość szt. w op. handlowym	Cena netto za op. handlowe	Nr katalogowy	Nazwy plików dla oferty
Pakiet 34	1	Elektroda igłowa Ambu długość 50 mm średnica 0,45 mm .Opakowanie 25 sztuk	4	op	0,00000	0,00 zł	8%	0,00 zł	0,00 zł
Pakiet 34	2	Elektroda igłowa Ambu długość 75 mm średnica 0,65 mm .Opakowanie 25 sztuk	4	op	0,00000	0,00 zł	8%	0,00 zł	0,00 zł
					razem:	0,00 zł		0,00 zł	0,00 zł

Pakiet	Lp	Artykuł	Ilość	JM	Cena netto	Wartość netto	Stawka VAT	Wartość VAT	Wartość brutto	Nazwa handlowa, producent	Ilość szt. w op. handlowym	Cena netto za op. handlowe	Nr katalogowy	Nazwy plików dla oferty
Pakiet 35	1	Zestaw do kraniotomii. Wykonanie z laminatu dwuwarstowego : włóknina polipropylenowa i folia polietylenowa. Łata chłonna wokół pola operacyjnego. / 1 serweta na stolik instrumentariuszki 150 cm x 190 cm / 2 ręczniki 30 cm x 40 cm / 1 serweta na stolik Mayo 80 cm x 145 cm / 3 serwety samoprzylepne foliowe 50 cm x 50 cm / 1 serweta wzmocniona do kraniotomii wzmocniona 225 cm x 280 cm z otworem 19 cm x 25 cm wypełnionym foilą operacyjną ze zintegrowaną torbą na płyny ze sztywnikiem do formowania brzegów z sitem i zaworem do podłączenia drenu oraz dwoma zintegrowanymi uchwytami do mocowania przewodów i drenów.	150	zest.	0,00000	0,000	8%	0,00 zł	0,000
					razem:	0,00 zł		0,00 zł	0,00 zł

Pakiet	Lp	Artykuł	Ilość	JM	Cena netto	Wartość netto	Stawka VAT	Wartość VAT	Wartość brutto	Nazwa handlowa, producent	Ilość szt. w op. handlowym	Cena netto za op. handlowe	Nr katalogowy	Nazwy plików dla oferty
Pakiet 36	1	Zestaw I do artroskopii. Wykonanie z laminatu dwuwarstowego : włóknina polipropylenowa i folia polietylenowa. Łata chłonna wokół pola operacyjnego. O składzie : Serweta operacyjna 150x175cm 1 serwet do artroskopii z torbą na płyn i uchwytem do mocowania kabli, drenów 140x190 cm, osłona na kończynę 25x80 cm, rurka drenowa, taśmy samoprzylepne,ręczniki.	100	zest.	0,00000	0,00 zł	8%	0,00 zł	0,00 zł
					razem:	0,00 zł		0,00 zł	0,00 zł

Pakiet	Lp	Artykuł	Ilość	JM	Cena netto	Wartość netto	Stawka VAT	Wartość VAT	Wartość brutto	Nazwa handlowa, producent	Ilość szt. w op. handlowym	Cena netto za op. handlowe	Nr katalogowy	Nazwy plików dla oferty
Pakiet 37	1	OBŁOŻENIE DO LAPAROSKOPII. Wykonanie z laminatu dwuwarstowego : włóknina polipropylenowa i folia polietylenowa. Łata chłonna wokół pola operacyjnego. Zestaw : 1-serweta na stół Mayo wzmocniona 78-145cm , 4 ręczniki do rąk, 2 taśmy 9x50cm, 1-serweta laparoskopowa 230-300cm przesłona31-35cm, łata chłonna5x80cm, uchwyt na przewody, 1-serweta na stół instrumentarium150-190cm.	200	zest.	0,00000	0,00 zł	8%	0,00 zł	0,00 zł
					razem:	0,00 zł		0,00 zł	0,00 zł

Pakiet	Lp	Artykuł	Ilość	JM	Cena netto	Wartość netto	Stawka VAT	Wartość VAT	Wartość brutto	Nazwa handlowa, producent	Ilość szt. w op. handlowym	Cena netto za op. handlowe	Nr katalogowy	Nazwy plików dla oferty
Pakiet 38	1	Obłożenie laryngologiczne. Wykonanie z laminatu dwuwarstowego : włóknina polipropylenowa i folia polietylenowa. Łata chłonna wokół pola operacyjnego. Skład :serweta na stolik narzędziowy 140x90 ,serweta na stolik Mayo 80x142,serweta na głowę typu turban 107x82,5 ,serweta 196x279 cm z wycięciem U 6x 63 cm ze wzmocnieniem 43x51cm z matą antypoślizgową 2 organizatory.	200	zest.	0,00000	0,00 zł	8%	0,00 zł	0,00 zł
					razem:	0,00 zł		0,00 zł	0,00 zł

Pakiet	Lp	Artykuł	Ilość	JM	Cena netto	Wartość netto	Stawka VAT	Wartość VAT	Wartość brutto	Nazwa handlowa, producent	Ilość szt. w op. handlowym	Cena netto za op. handlowe	Nr katalogowy	Nazwy plików dla oferty
Pakiet 39	1	Obłożenie do cięcia cesarskiego. Wykonanie z laminatu dwuwarstowego : włóknina polipropylenowa i folia polietylenowa. Łata chłonna wokół pola operacyjnego. Skład :serweta 180cmx300 z otworem 20x30x20cm, cześć centralna wypełniona folią chirurg,.Otwór okala worek brzegiem przechwytującym płyny. Worek posiada zawór do podłoża drenu.. 2 serwety dla noworodka z bawełny 80-90cmx120cm ,pokrowiec na stolik Mayo,80x140cm,taśma samoprzylepna 10x50cm,4 ścierki chłonne 30x40cm serweta 150x190-200cm.	200	kpl.	0,00000	0,00 zł	8%	0,00 zł	0,00 zł
					razem:	0,00 zł		0,00 zł	0,00 zł

Pakiet	Lp	Artykuł	Ilość	JM	Cena netto	Wartość netto	Stawka VAT	Wartość VAT	Wartość brutto	Nazwa handlowa, producent	Ilość szt. w op. handlowym	Cena netto za op. handlowe	Nr katalogowy	Nazwy plików dla oferty
Pakiet 40	1	Zestaw z wyciciem “ U” do żylaków.wyk.laminat 3w strefa wzmocnienia - włóknina polipropylenowa + włóknina polipropylenowa + folia polietylenowa) o min. gramaturze 113 g/m2 (+/- 1g/m2),, oraz strefa mniej krytyczna laminat dwuwarstwowy o gram57,5g/m2. / 1 serweta na stolik instrumentariuszki 150 cm x 190 cm 2 ręczniki 30 cm x 40 cm / 1 serweta na stolik Mayo 80 cm x 145 cm / 1 taśma samoprzylepna 9 cm x 50 cm / 1 serweta samoprzylepna 75 cm x 90 cm / 1 serweta samoprzylepna z wycięciem "U" wzmocniona 225 cm x 260 cm wycięcie 10 cm x 100 cm / 1 serweta samoprzylepna 150 cm x 240 cm z paskami samoprzylepnymi dzielonymi 15 cm + 70 cm + 15 cm	100	kpl.	0,00000	0,00 zł	8%	0,00 zł	0,00 zł
					razem:	0,00 zł		0,00 zł	0,00 zł

Pakiet	Lp	Artykuł	Ilość	JM	Cena netto	Wartość netto	Stawka VAT	Wartość VAT	Wartość brutto	Nazwa handlowa, producent	Ilość szt. w op. handlowym	Cena netto za op. handlowe	Nr katalogowy	Nazwy plików dla oferty
Pakiet 41	1	Serweta operacyjna samoprzylepna sterylna 150 cm x 240 cm / Wykonanie z laminatu dwuwarstwowego: włóknina polipropylenowa i folia polietylenowa. Gramatura laminatu min. 57 g/m2. Pokrycie taśmy klejem repozycjonowalnym - umożliwiającym swobodne odklejanie i przyklejanie bez ryzyka uszkodzenia materiału, szerokości min. 5 cm, wyposażona w marginesy ułatwiające odklejanie papieru zabezpieczającego.	225	szt.	0,00000	0,00 zł	8%	0,00 zł	0,00 zł
					razem:	0,00 zł		0,00 zł	0,00 zł

Pakiet	Lp	Artykuł	Ilość	JM	Cena netto	Wartość netto	Stawka VAT	Wartość VAT	Wartość brutto	Nazwa handlowa, producent	Ilość szt. w op. handlowym	Cena netto za op. handlowe	Nr katalogowy	Nazwy plików dla oferty
Pakiet 42	1	Osłona ortopedyczna na kończynę o wymiarach 33 x 110 cm z 2 taśmami samoprzylepnymi 10 x 50 cm / Osłona ortopedyczna na kończynę wykonana z laminatu dwuwarstwowego włóknina polipropylenowa i folia polietylenowa. Gramatura laminatu 57,5 g/m2.	114	szt.	0,00000	0,00 zł	8%	0,00 zł	0,00 zł
					razem:	0,00 zł		0,00 zł	0,00 zł

Pakiet	Lp	Artykuł	Ilość	JM	Cena netto	Wartość netto	Stawka VAT	Wartość VAT	Wartość brutto	Nazwa handlowa, producent	Ilość szt. w op. handlowym	Cena netto za op. handlowe	Nr katalogowy	Nazwy plików dla oferty
Pakiet 43	1	Strzykawka jednorazowego użytku 1 ml do insuliny	10000	szt.	0,00000	0,00 zł	8%	0,00 zł	0,00 zł
Pakiet 43	2	Strzykawka jednorazowego użytku 2 ml strzykawki powinny posiadać trwale oznaczoną, czarną skalę pomiarową, o dokładności adekwatnej do swojej pojemności, z możliwością pomiaru pojemności o min. 20% większym w stosunku do pojemności nominalnej.	1000	op.	0,00000	0,00 zł	8%	0,00 zł	0,00 zł
Pakiet 43	3	Strzykawka jednorazowego użytku 5 ml strzykawki powinny posiadać trwale oznaczoną, czarną skalę pomiarową, o dokładności adekwatnej do swojej pojemności, z możliwością pomiaru pojemności o min. 20% większym w stosunku do pojemności nominalnej.	1000	op.	0,00000	0,00 zł	8%	0,00 zł	0,00 zł
Pakiet 43	4	Strzykawka jednorazowego użytku 10 ml strzykawki powinny posiadać trwale oznaczoną, czarną skalę pomiarową, o dokładności adekwatnej do swojej pojemności, z możliwością pomiaru pojemności o min. 20% większym w stosunku do pojemności nominalnej.	2000	op.	0,00000	0,00 zł	8%	0,00 zł	0,00 zł
Pakiet 43	5	Strzykawka jednorazowego użytku 100 ml typ Janet	3200	szt.	0,00000	0,00 zł	8%	0,00 zł	0,00 zł
Pakiet 43	6	Strzykawka jednorazowego użytku 20 ml do pompy infuzyjnej, z gumowym zakończeniem tłoka (posiadamy pompy typ ASCOR i BRAUN)strzykawki powinny być typowymi strzykawkami perfuzyjnymi, współpracującymi z wyżej wymienionymi	100	szt.	0,00000	0,00 zł	8%	0,00 zł	0,00 zł
Pakiet 43	7	Strzykawka jednorazowego użytku 20 ml. 3 częściowa z gumowym tłokiem z końcówką Luer Lock z podziałką co 1 ml.	800	op.	0,00000	0,00 zł	8%	0,00 zł	0,00 zł
Pakiet 43	8	Strzykawka jednorazowego użytku 20 ml strzykawki powinny posiadać trwale oznaczoną, czarną skalę pomiarową, o dokładności adekwatnej do swojej pojemności, z możliwością pomiaru pojemności o min. 20% większym w stosunku do pojemności nominalnej.	1500	op.	0,00000	0,00 zł	8%	0,00 zł	0,00 zł
Pakiet 43	9	Strzykawka jednorazowego użytku 3 - częściowa z gumowym tłokiem z zakończeniem Luer Lock 10 ml	500	op.	0,00000	0,00 zł	8%	0,00 zł	0,00 zł
Pakiet 43	10	Strzykawka jednorazowego użytku 3 - częściowa z gumowym tłokiem z zakończeniem Luer Lock 3 ml	150	op.	0,00000	0,00 zł	8%	0,00 zł	0,00 zł
Pakiet 43	11	Strzykawka jednorazowego użytku 3 - częściowa z gumowym tłokiem z zakończeniem Luer Lock 5 ml	200	op.	0,00000	0,00 zł	8%	0,00 zł	0,00 zł
Pakiet 43	12	Strzykawka jednorazowego użytku 50 ml lub 50-60ml nie przepuszczająca promieni światła. Strzykawki do pomp infuzyjnych powinny być typowymi strzykawkami perfuzyjnymi t.j. wyposażonymi w elementy konstrukcyjne takie jak zakończenie luer-lock z dodatkowym pierścieniem stabilizującym.	6000	szt.	0,00000	0,00 zł	8%	0,00 zł	0,00 zł
Pakiet 43	13	Strzykawka jednorazowego użytku 50 ml lub 50-60ml. Strzykawki do pomp infuzyjnych powinny być typowymi strzykawkami perfuzyjnymi t.j. wyposażonymi w elementy konstrukcyjne takie jak zakończenie luer-lock z dodatkowym pierścieniem stabilizującym.	10000	szt.	0,00000	0,00 zł	8%	0,00 zł	0,00 zł
Pakiet 43	14	Strzykawka tuberkulinowa sterylna niepirogenna 1 ml z igłą 0,45 x 12,7mm-13mm dopakowaną w zestawie	3000	szt.	0,00000	0,00 zł	8%	0,00 zł	0,00 zł
Pakiet 43	15	Strzykawka jednorazowego użytku 3 - częściowa z gumowym tłokiem z zakończeniem Luer Lock 1 ml	200	szt.	0,00000	0,00 zł	8%	0,00 zł	0,00 zł
Pakiet 43	16	Strzykawka jednorazowego użytku 20 ml nie przepuszczająca promieni światła. Strzykawki do pomp infuzyjnych powinny być typowymi strzykawkami perfuzyjnymi t.j. wyposażonymi w elementy konstrukcyjne takie jak zakończenie luer-lock z dodatkowym pierścieniem stabilizującym.	300	szt.	0,00000	0,00 zł	8%	0,00 zł	0,00 zł
					razem:	0,00 zł		0,00 zł	0,00 zł

Pakiet	Lp	Artykuł	Ilość	JM	Cena netto	Wartość netto	Stawka VAT	Wartość VAT	Wartość brutto	Nazwa handlowa, producent	Ilość szt. w op. handlowym	Cena netto za op. handlowe	Nr katalogowy	Nazwy plików dla oferty
Pakiet 44	1	Rękawice diagnostyczne lateksowe teksturowan bezpudrowe, niejałowe, mankiet-równomiernie rolowany , pasujące na prawą i lewą dłoń, w rozmiarach XS, S, M, L, XL, , op.=100szt. środek ochrony indyw.kl III wyrób med kl AQL 1do 1,5.	9000	op.	0,00000	0,00 zł	8%	0,00 zł	0,00 zł
Pakiet 44	2	Rękawice diagnostyczne nitylowe bezpudrowe o min.dł.24cm pasujące na prawą i lewą dłoń z rolowanym mankietem z teksturą na palcach w rozmiarch . XS, S, M, L, XL op=100szt. środek ochrony indyw.kl III wyrób med kl I AQL-1,0	9000	op.	0,00000	0,00 zł	8%	0,00 zł	0,00 zł
Pakiet 44	3	Rękawice diagnostyczne winylowe,bezpudrowe,niejałowe,anatomiczne oburęczne,gładka powierzchnia,mankiet rolowany wzmocniony. Oznaczone na opakowaniu jako wyrób medyczny kl.I oraz środek ochrony indywidualnej kl.III AQL 1-1,5 w rozm. XS, S, M, L, XL opakowanie 100sztuk	4000	op.	0,00000	0,00 zł	8%	0,00 zł	0,00 zł
Pakiet 44	4	Rękawice sterylne lateksowe bezpudrowe do procedur przygotowania cytostatyków. Dł.rękawicy min 295mm mankiet rolowany. powierzchnia zewnętrzna chlorowana i silikonowe .Średnia grubość rękawicy palec 0,23mm mankiet 0,17mmAQL-1.0 środek ochrony indywidualnej kat III. rozmiar od 6,0 do 9,0	200	para	0,00000	0,00 zł	8%	0,00 zł	0,00 zł
Pakiet 44	5	Rękawice do zabiegów mikrochirurgicznych średnia grubość na palcu o,18 mm ,dłoń 0,15mm AQL 1,0 .Rozmiarod 6.0-9,0	200	para	0,00000	0,00 zł	8%	0,00 zł	0,00 zł
Pakiet 44	6	Rękawice diagnostyczne nitrylowe bezpudrowe niejałowe do pracy z cytostatykami o uniwersalnym kształcie .Powierzchnia zewnętrzna chlorowana teksturowana na końcach palców.Długość rękawicy 300mm AQL-1,0 KAT III środek ochrony indywidualnej,rękawice wolne od aceleratorów chemicznych.rozmiar od S do L opakowanie 100sztuk	30	op.	0,00000	0,00 zł	8%	0,00 zł	0,00 zł
Pakiet 44	7	Rękawice diagnostyczne, ochronne, nitrylowe bezpudrowe do procedur wysokiego ryzyka zakażeń, kształt uniwersalny, mankiet rolowany, powierzchnia zewnętrzna mikroteksturowana z dodatkową teksturą na końcach palców,, obustronnie polimeryzowane , wewnętrznie chlorowane, długość rękawicy min. 280mm, grubość na palcu 0.22mm, na dłoni 0.13 mm oraz na mankiecie 0,09 mm. Rękawice bez protein lateksu. Rozmiar S-XL.	200	op	0,00000	0,00 zł	8%	0,00 zł	0,00 zł
Pakiet 44	8	Rękawice ochronne, syntetyczne, jałowe, neoprenowe, bezpudrowe, kształt anatomiczny, kolor zielony, mankiet prosty, rozmiar od 6.0 – 9.0 , powierzchnia zewnętrzna mikroteksturowana , chlorowana i silikonowana, powierzchnia wewnętrzna pokryta poliuretanem , silikonowana, długość rękawicy min. 305mm, grubość na palcu min. 0.185 mm, na dłoni min. 0.175 mm oraz na mankiecie min. 0.160 mm.	400	para	0,00000	0,00 zł	23%	0,00 zł	0,00 zł
					razem:	0,00 zł		0,00 zł	0,00 zł

Pakiet	Lp	Artykuł	Ilość	JM	Cena netto	Wartość netto	Stawka VAT	Wartość VAT	Wartość brutto	Nazwa handlowa, producent	Ilość szt. w op. handlowym	Cena netto za op. handlowe	Nr katalogowy	Nazwy plików dla oferty
Pakiet 45	1	Anestetyczny obwód oddechowy z polipropylenu do aparatów do znieczulania, dla dorosłych, jednorazowego użytku o składzie: 2 rury z pamięcią kształtu o długości 60/150-180 cm, złączka Y, pakowany pojedynczo	300,000	szt.	0,00000	0,00 zł	8%	0,00 zł	0,00 zł
Pakiet 45	2	Korek filtra oddechowego, mikrobiologicznie czysty lub sterylny, pakowany pojedyńczo, nakładany na filtr. O średnicy wewnętrznej korka 22mm.	600,000	szt.	0,00000	0,00 zł	8%	0,00 zł	0,00 zł
Pakiet 45	3	Łącznik typu martwa przestrzeń o długości 80-100mm końcówki 15M-15F gładkie powierzchnie wewnętrzne. Sterylny, pakowany pojedynczo	350,000	szt.	0,00000	0,00 zł	8%	0,00 zł	0,00 zł
Pakiet 45	4	Łącznik typu martwa przestrzeń o regulowanej długości 49-100mm. końcówki 15M-15F. Sterylny, pakowany pojedynczo	100,000	szt.	0,00000	0,00 zł	8%	0,00 zł	0,00 zł
Pakiet 45	5	Maska tlenowa do natleniania biernego z drenem rozłącznym dla dorosłych dł. 150-220cm nie zawierające szkodliwych ftalanów	4 000,000	szt.	0,00000	0,00 zł	8%	0,00 zł	0,00 zł				r
Pakiet 45	6	Maska tlenowa do natleniania biernego z drenem rozłącznym dla dzieci dł. 150-220cm	200,000	szt.	0,00000	0,00 zł	8%	0,00 zł	0,00 zł
Pakiet 45	7	Maska tlenowa do natleniania biernego z drenem rozłącznym dla dzieci dł. 150-220cm i nebulizatorem	100,000	szt.	0,00000	0,00 zł	8%	0,00 zł	0,00 zł
Pakiet 45	8	Obwód oddechowy z PVC do znieczuleń, dla dzieci, jednorazowego użytku o składzie: 2 rury o gładkich powierzchniach wewnętrzych z końcówkami 22 mm, o długości minimum 120 cm każda, końcówki rur typu flex (elastyczne), trzecia rura o dł. min. 60 cm.	20,000	szt.	0,00000	0,00 zł	8%	0,00 zł	0,00 zł
Pakiet 45	9	Układ oddechowy do respiratora dla dorosłych z jedną rurą, kompatybilny z respiratorem Achieva PSO2	40,000	szt.	0,00000	0,00 zł	8%	0,00 zł	0,00 zł
Pakiet 45	10	8Układ oddechowy do respiratora dladzieci z rur gładkich z dwoma uszczelniającymi się skraplaczami z możliwością włączania w układ nawilżacza, końcówki 22F i rurka Y do respiratora typu Benetth	10,000	szt.	0,00000	0,00 zł	8%	0,00 zł	0,00 zł
Pakiet 45	11	Złączka prosta do podłączenia układu oddechowego o wymiarach 22M/15F - 15M z portem kapno. Sterylna, pakowana pojedynczo w opakowanie folia-papier.	100,000	szt.	0,00000	0,00 zł	8%	0,00 zł	0,00 zł
Pakiet 45	12	Anestetyczny obwód oddechowy z polipropylenu do aparatów do znieczulania, dla dorosłych, jednorazowego użytku o składzie: 3 rury karbowane z pamięcią kształtu z końcówkami 22 m, 2 rury o długości 60/200 cm, 1 dodatkowa rura o długości minimum 110-150	700,000	szt.	0,00000	0,00 zł	8%	0,00 zł	0,00 zł
Pakiet 45	13	Łącznik obwodu oddechowego typy Y obrotowy,z portem do kapnografii z portami obwodu oddechowego :2-port 22M 1-port 22M/15F	50,000	szt.	0,00000	0,00 zł	8%	0,00 zł	0,00 zł
Pakiet 45	14	Łącznik podwójnie obrotowy z zatykanym koreczkiem do prowadzenia bronchoskopii. Sterylny, pakowany pojedynczo. 15M-22M/15F	50,000	szt.	0,00000	0,00 zł	8%	0,00 zł	0,00 zł
Pakiet 45	15	Łącznik typu martwa przestrzeń o dł. 10 cm, końcówki 15M-22M/15F gładkie powierzchnie wewnętrzne., zakończony podwójnie obrotowym łącznikiem kątowym zatykanym koreczkiem do prowadzenia bronchoskopii. Sterylny, pakowany pojedynczo	1 500,000	szt.	0,00000	0,00 zł	8%	0,00 zł	0,00 zł
Pakiet 45	16	Maska tlenowa do natleniania biernego z drenem rozłącznym dla dorosłych dł. 150-220cm i nebulizatorem nie zawierające szkodliwych ftalanów	650,000	szt.	0,00000	0,00 zł	8%	0,00 zł	0,00 zł
Pakiet 45	17	Rurka ustno-gardłowa z tworzywa sztucznego GUEDEL w rozmiarach 000-0 oraz 1-5	800,000	szt.	0,00000	0,00 zł	8%	0,00 zł	0,00 zł
Pakiet 45	18	Zestaw do koncentracji tlenu zawierający łącznik T,zwężkę Venturi 40 % oraz rurkę karbowaną rezerwuarową.	200,000	szt.	0,00000	0,00 zł	8%	0,00 zł	0,00 zł
					razem:	0,00 zł		0,00 zł	0,00 zł

Pakiet	Lp	Artykuł	Ilość	JM	Cena netto	Wartość netto	Stawka VAT	Wartość VAT	Wartość brutto	Nazwa handlowa, producent	Ilość szt. w op. handlowym	Cena netto za op. handlowe	Nr katalogowy	Nazwy plików dla oferty
Pakiet 46	1	ZESTAW DO POMIARU CIŚNIENIA METODĄ INWAZYJNĄ kompatybitny z kariomonitorem PHILIPS InteliVue ,MindrajBeneVievT8,WelchAllyn ,Siemens/Drager	200,000	szt.	0,00000	0,00 zł	8%	0,00 zł	0,00 zł
					razem:	0,00 zł		0,00 zł	0,00 zł

Pakiet	Lp	Artykuł	Ilość	JM	Cena netto	Wartość netto	Stawka VAT	Wartość VAT	Wartość brutto	Nazwa handlowa, producent	Ilość szt. w op. handlowym	Cena netto za op. handlowe	Nr katalogowy	Nazwy plików dla oferty
Pakiet 47	1	Ostrza jednorazowe do strzygarki chirurgicznej z ruchomym ostrzem pasujące do strzgarek firmy 3M,	2 500,000	szt.	0,00000	0,00 zł	8%	0,00 zł	0,00 zł
					razem:	0,00 zł		0,00 zł	0,00 zł
Zamawiajacy dopuszcza inne ostrza pod warunkiem użyczenia strzygarek wraz z ładowarkami na okres 24 miesiecy w ilości 13 sztuk.W przypadku uszkodzenia strzygarki zostanie ona wymieniona na koszt dostawcy w ciągu 3 dni roboczych

Pakiet	Lp	Artykuł	Ilość	JM	Cena netto	Wartość netto	Stawka VAT	Wartość VAT	Wartość brutto	Nazwa handlowa, producent	Ilość szt. w op. handlowym	Cena netto za op. handlowe	Nr katalogowy	Nazwy plików dla oferty
Pakiet 48	1	maska krtaniowa, anestezjologiczna, rozmiar 1-5 co 0,5 z oznaczeniem rozmiaru maski w min.dwóch miejscach na korpusie oraz na baloniku kontrolnym.	100,000	szt.	0,00000	0,00 zł	8%	0,00 zł	0,00 zł
					razem:	0,00 zł		0,00 zł	0,00 zł

Pakiet	Lp	Artykuł	Ilość	JM	Cena netto	Wartość netto	Stawka VAT	Wartość VAT	Wartość brutto	Nazwa handlowa, producent	Ilość szt. w op. handlowym	Cena netto za op. handlowe	Nr katalogowy	Nazwy plików dla oferty
Pakiet 49	1	Dren spiralny do CT M-F	3 000,000	szt.	0,00000	0,00 zł	8%	0,00 zł	0,00 zł
Pakiet 49	2	STRZYKAWKA 800099 LF CT9000ADV 200 ml	50,000	szt.	0,00000	0,00 zł	8%	0,00 zł	0,00 zł
					razem:	0,00 zł		0,00 zł	0,00 zł

Pakiet	Lp	Artykuł	Ilość	JM	Cena netto	Wartość netto	Stawka VAT	Wartość VAT	Wartość brutto	Nazwa handlowa, producent	Ilość szt. w op. handlowym	Cena netto za op. handlowe	Nr katalogowy	Nazwy plików dla oferty
Pakiet 50	1	jałowe przewody łączące z PCV, średnica 5- 5,6mm, dł 2,7- 3,0 m, zakończenia typu lejek-lejek	300,000	szt.	0,00000	0,00 zł	8%	0,00 zł	0,00 zł
Pakiet 50	2	zestaw sterylny do odsysania pola operacyjnego Yankauer z kontrolą odsysania,końcówka standardowa,dł drenu 200-250cm	3 000,000	szt.	0,00000	0,00 zł	8%	0,00 zł	0,00 zł
Pakiet 50	3	zestaw sterylny do odsysania z pola operacyjnego Yankauer,bez kontroli odsysania-końcówka standardowa, dł drenu 200-250cm	4 000,000	szt.	0,00000	0,00 zł	8%	0,00 zł	0,00 zł
					razem:	0,00 zł		0,00 zł	0,00 zł

Pakiet	Lp	Artykuł	Ilość	JM	Cena netto	Wartość netto	Stawka VAT	Wartość VAT	Wartość brutto	Nazwa handlowa, producent	Ilość szt. w op. handlowym	Cena netto za op. handlowe	Nr katalogowy	Nazwy plików dla oferty
Pakiet 51	1	ZESTAW DO ZNIECZULENIA WEWNĄTRZOPONOWEGO 16G,18G typu Perifix , filtr zewnątrzoponowy, cewnik, igła, strzykawka niskooporowa 10 ml.	50,000	szt.	0,00000	0,00 zł	8%	0,00 zł	0,00 zł
					razem:	0,00 zł		0,00 zł	0,00 zł

Pakiet	Lp	Artykuł	Ilość	JM	Cena netto	Wartość netto	Stawka VAT	Wartość VAT	Wartość brutto	Nazwa handlowa, producent	Ilość szt. w op. handlowym	Cena netto za op. handlowe	Nr katalogowy	Nazwy plików dla oferty
Pakiet 52	1	Jałowa folia przeznaczona do stosowania w zabiegach rekonstrukcji struktur chrząstkowych kostnych w operacjach przegrody nosa; wykonana politetrafluoroetylenu (PTFE) obojętnego fizjologicznie, nie powodującego odczynów alergicznych i nie zmieniającego swoich właściwości pod wpływem temperatury.	100,000	szt.	0,0000	0,00 zł	8%	0,00 zł	0,00 zł
					razem:	0,00 zł		0,00 zł	0,00 zł

Pakiet	Lp	Artykuł	Ilość	JM	Cena netto	Wartość netto	Stawka VAT	Wartość VAT	Wartość brutto	Nazwa handlowa, producent	Ilość szt. w op. handlowym	Cena netto za op. handlowe	Nr katalogowy	Nazwy plików dla oferty
Pakiet 53	1	Worek stomijny,odpuszczalny z okienkiem kompatybilny z płytkami	20,000	szt.	0,0000	0,00 zł	8%	0,00 zł	0,00 zł
Pakiet 53	2	Płytka stomijna z dodatkowym kołnierzem flizelinowym,nasączona substancją ochronną z miękkim systemem mocowania worka, do docięcia od 13 do 32 mm	20,000	szt.	0,0000	0,00 zł	8%	0,00 zł	0,00 zł
Pakiet 53	3	Płytka stomijna z dodatkowym kołnierzem flizelinowym,nasączona substancją ochronną z miękkim systemem mocowania worka, do docięcia od 13 do 50 mm	20,000	szt.	0,0000	0,00 zł	8%	0,00 zł	0,00 zł
Pakiet 53	4	Płytka stomijna z dodatkowym kołnierzem flizelinowym,nasączona substancją ochronną z miękkim systemem mocowania worka, do docięcia od 13 do 70 mm	20,000	szt.	0,0000	0,00 zł	8%	0,00 zł	0,00 zł
Pakiet 53	5	Worek stomijny, odpuszczalny przeźroczysty. Płytka nacięta, nasączona substancją ochronną.Otwór do docięcia 13-70	50,000	szt.	0,0000	0,00 zł	8%	0,00 zł	0,00 zł
					razem:	0,00 zł		0,00 zł	0,00 zł

Pakiet	Lp		Ilość	JM	Cena netto	Wartość netto	Stawka VAT	Wartość VAT	Wartość brutto	Nazwa handlowa, producent	Ilość szt. w op. handlowym	Cena netto za op. handlowe	Nr katalogowy	Nazwy plików dla oferty
Pakiet 54	1	Sterylny, wchłanialny materiał szewny do zamykania ran ,zakończony pętlą i powlekany płaskimi zaczepami , okres wchłaniania 180 dni, nić 3/0 dł 30 cm igła 1/2 koła, 26mm	36,000	szt.	0,0000	0,00 zł	8%	0,00 zł	0,00 zł
					razem:	0,00 zł		0,00 zł	0,00 zł

Pakiet	Lp	Artykuł	Ilość	JM	Cena netto	Wartość netto	Stawka VAT	Wartość VAT	Wartość brutto	Nazwa handlowa, producent	Ilość szt. w op. handlowym	Cena netto za op. handlowe	Nr katalogowy	Nazwy plików dla oferty
Pakiet 55	1	ŁĄCZNIK jednoigłowy "Y" do hemodializy dwugłowicowej	50,000	szt.	0,00000	0,00 zł	8%	0,00 zł	0,00 zł
Pakiet 55	2	Zestaw do drenażu przezskórnego metodą jednostopniową. Elementy zestawu: kateter typ Pigtail; igła dwuczęściowa; opaska zaciskowa; kołnierz. Rozmiar: 9F; 12F; 14F	20,000	zest.	0,00000	0,00 zł	8%	0,00 zł	0,00 zł
					razem:	0,00 zł		0,00 zł	0,00 zł

Pakiet	Lp	Artykuł	Ilość	JM	Cena netto	Wartość netto	Stawka VAT	Wartość VAT	Wartość brutto	Nazwa handlowa, producent	Ilość szt. w op. handlowym	Cena netto za op. handlowe	Nr katalogowy	Nazwy plików dla oferty
Pakiet 56	1	Cewnik moczowodowy z zakończeniem Nelaton Ch 6-18	150,000	szt.	0,00000	0,00 zł	8%	0,00 zł	0,00 zł
Pakiet 56	2	Cewnik do histerosalpingografi HSG 7FR	10,000	szt.	0,00000	0,00 zł	8%	0,00 zł	0,00 zł
Pakiet 56	3	Cewnik naczyniowy do embolektomii z balonem 3F,4F,5F,6F,7F dł. 80-82 cm	800,000	szt.	0,00000	0,00 zł	8%	0,00 zł	0,00 zł
					razem:	0,00 zł		0,00 zł	0,00 zł

Pakiet	Lp	Artykuł	Ilość	JM	Cena netto	Wartość netto	Stawka VAT	Wartość VAT	Wartość brutto	Nazwa handlowa, producent	Ilość szt. w op. handlowym	Cena netto za op. handlowe	Nr katalogowy	Nazwy plików dla oferty
Pakiet 57	1	Aparat do infuzji grawitacyjnych z odpowietrznikiem, z filtrem w komorze kroplowej zabezpieczający przed dostaniem się powietrza do drenu po opróżnieniu butelki ,z zabezpieczeniem przed wypływem płynu z drenu podczas jego wypełniania miejscem na kolec k	900,000	szt.	0,00000	0,00 zł	8%	0,00 zł	0,00 zł
Pakiet 57	2	Przyrząd do przetaczania płynów infuzyjnych typu bezpiecznego,nieprzezroczysty nieprzepuszczający promieniowania świetlnego	900,000	szt.	0,00000	0,00 zł	8%	0,00 zł	0,00 zł
Pakiet 57	3	Przyrząd go infuzjii grawitacyjnej z odpowietrznikiem z filtrmp/bakteryjnym o,2mki klapką niezawiera PCV do podaży cytostatyków w rym Taxolu	350,000	szt.	0,00000	0,00 zł	8%	0,00 zł	0,00 zł
Pakiet 57	4	Sterylna jednorazowa igła typu Hubera 20 G od 32mm do 40 mm,z giętką płytką mocującąi zaciskiem,dren z zaciskiem nie zawiera PCV,do wlewów długotrwałych,koniec igły szlif łyżeczkowy możliwość podania kontrastu pod wys.ciśni.do portu_x000D_	300,000	szt.	0,00000	0,00 zł	8%	0,00 zł	0,00 zł
					razem:	0,00 zł		0,00 zł	0,00 zł

Pakiet	Lp	Artykuł	Ilość	JM	Cena netto	Wartość netto	Stawka VAT	Wartość VAT	Wartość brutto	Nazwa handlowa, producent	Ilość szt. w op. handlowym	Cena netto za op. handlowe	Nr katalogowy	Nazwy plików dla oferty
Pakiet 58	1	strzykawka insulinowa 1ml sterylna jednorazowa z wtopioną igłą rozmiar 0,3x13 mm	2 000,000	szt.	0,00000	0,00 zł	8%	0,00 zł	0,00 zł
Pakiet 58	2	strzykawka insulinowa 1ml sterylna jednorazowa z wtopioną igłą rozmiar 0,3x8 mm	2 000,000	szt.	0,00000	0,00 zł	8%	0,00 zł	0,00 zł
					razem:	0,00 zł		0,00 zł	0,00 zł

Pakiet	Lp	Artykuł	Ilość	JM	Cena netto	Wartość netto	Stawka VAT	Wartość VAT	Wartość brutto	Nazwa handlowa, producent	Ilość szt. w op. handlowym	Cena netto za op. handlowe	Nr katalogowy	Nazwy plików dla oferty
Pakiet 59	1	Drenik uszny -tuba wentylacyjna silikon niebieski miękki kołnierz w kształcie parasolki z 3 nacięciami ułatwiajacymi składanie w trakcie zakładania śr.1mm ,śred zew 2,9mm,dł-2,8mm	100	szt.	0,00000	0,00 zł	8%	0,00 zł	0,00 zł
					razem:	0,00 zł		0,00 zł	0,00 zł

Pakiet	Lp	Artykuł	Ilość	JM	Cena netto	Wartość netto	Stawka VAT	Wartość VAT	Wartość brutto	Nazwa handlowa, producent	Ilość szt. w op. handlowym	Cena netto za op. handlowe	Nr katalogowy	Nazwy plików dla oferty
Pakiet 60	1	Zestaw sterylnych węży irygacyjnych do systemy piezoelektrycznego o długości min 2,9m z klipsami do mocowania wzdłuż kabla napędu .Pakowane sterylnie jednostkowo.	200,000	szt.	0,00000	0,00 zł	8%	0,00 zł	0,00 zł
					razem:	0,00 zł		0,00 zł	0,00 zł

Pakiet	Lp	Artykuł	Ilość	JM	Cena netto	Wartość netto	Stawka VAT	Wartość VAT	Wartość brutto	Nazwa handlowa, producent	Ilość szt. w op. handlowym	Cena netto za op. handlowe	Nr katalogowy	Nazwy plików dla oferty
Pakiet 61	1	Worek do laparoskopii do zabiegów ginekologicznych 200ml	60	szt.	0,00000	0,00 zł	8%	0,00 zł	0,00 zł
Pakiet 61	2	Bezpieczny zestaw do punkcji opłucnej z jednokierunkowym zaworem, igłą typu Veresa ( igła z mandrynem wewnętrznym ) i komorą na wydzielinę2000 - 2500 ml.	100	zest.	0,00000	0,00 zł	8%	0,00 zł	0,00 zł
Pakiet 61	3	Dreny Łączące ( wkład workowy -pacjent ) sterylne 2 metrowe, średnica wewnętrzna 6-7 mm, zakończenia typu żeńskiego	4000	szt.	0,00000	0,00 zł	8%	0,00 zł	0,00 zł
Pakiet 61	4	igła biopsyjna cienkoigłowa do instrumentu biopsyjnego Pro-Mag Ultra, rozmiar 16 ga x 20 cm.	30	szt.	0,00000	0,00 zł	8%	0,00 zł	0,00 zł
Pakiet 61	5	Igła biopsyjna cienkoigłowa do instrumentu biopsyjnego Pro-Mag Ultra, rozmiar 14 ga x 20 cm.	35	szt.	0,00000	0,00 zł	8%	0,00 zł	0,00 zł
Pakiet 61	6	klipsy niewchlanialne, polimerowe,sterylne , rozm XL,pasujące do klipsownicy Hem-o-lok	700	szt.	0,00000	0,00 zł	8%	0,00 zł	0,00 zł
Pakiet 61	7	klipsy tytanowe,sterylne,rozmiar SMALL,do klipsownicy naczyniowej Hemoclip PLUS	100	szt.	0,00000	0,00 zł	8%	0,00 zł	0,00 zł
Pakiet 61	8	Zestaw do drenażu klatki piersiowej Sahara	20	zest.	0,00000	0,00 zł	8%	0,00 zł	0,00 zł
Pakiet 61	9	Zestaw do drenażu klatki piersiowej, z osobno wydzielonymi komorami: komora zbiorcza 2,5l, komora zastawki podwodnej, komora monitoringu ciśnienia śródopłucnego niezintegrowana lub zintegrowana z komorą zastawki podwodnej. Mechaniczna komora siły ssania	30	zest.	0,0000	0,00 zł	8%	0,00 zł	0,00 zł
Pakiet 61	10	zestaw dwukomorowy, plastikowy do drenażu oplucnej,z butlą na wydzielinę o pojemności 2,5 l lub 3,0 l.i butla wodnej regulacji sily ssania oraz portem do pobierania próbek	80	zest.	0,00000	0,00 zł	8%	0,00 zł	0,00 zł
Pakiet 61	11	Zestaw plastikowy trzybutlowy do odsysania wydzielin z opłucnej, z butlą na wydzielinę o pojemności 2,5 litra i butla wodnej regulacji siły ssania oraz komorą zastawki podwodnej, z automatycznymi zaworami bezpieczeństwa, kompaktowy, cicho pracujący.	10	zest.	0,0000	0,00 zł	8%	0,00 zł	0,00 zł
Pakiet 61	12	Zestaw trzykomorowy, plastikowy do drenażu opłucnej, z komorą na wydzielinę o pojemności 2,5 litra i komorą wodenj regulacji siły ssania oraz komorą zastawki podwodnej, z automatycznymi zaworami bezpieczeństwa, kompaktowy, cicho pracujący	20	zest.	0,0000	0,00 zł	8%	0,00 zł	0,00 zł
					razem:	0,00 zł		0,00 zł	0,00 zł

Pakiet	Lp	Artykuł	Ilość	JM	Cena netto	Wartość netto	Stawka VAT	Wartość VAT	Wartość brutto	Nazwa handlowa, producent	Ilość szt. w op. handlowym	Cena netto za op. handlowe	Nr katalogowy	Nazwy plików dla oferty
Pakiet 62	1	System intubacji przeznaczony do intubacji bikanalikowej, przeznaczony dla dzieci, sterylny, silikon medyczny, rurka silikonowa 0,64/60mm oraz metalowa sonda o średnicy 0,8mm	20	szt.	0,0000	0,00 zł	8%	0,00 zł	0,00 zł
Pakiet 62	2	System intubacji przeznaczony do intubacji bikanalikowej, przeznaczony dla dzieci, sterylny, silikon medyczny z opcją PVP, rurka silikonowa 0,64/60mm oraz metalowa sonda o średnicy 0,8mm.	20	szt.	0,0000	0,00 zł	8%	0,00 zł	0,00 zł
Pakiet 62	3	System intubacji przeznaczony do intubacji bikanalikowej, przeznaczony dla dorosłych, sterylny , silikon medyczny z opcją DCR.	20	szt.	0,0000	0,00 zł	8%	0,00 zł	0,00 zł
					razem:	0,00 zł		0,00 zł	0,00 zł

Pakiet	Lp	Artykuł	Ilość	JM	Cena netto	Wartość netto	Stawka VAT	Wartość VAT	Wartość brutto	Nazwa handlowa, producent	Ilość szt. w op. handlowym	Cena netto za op. handlowe	Nr katalogowy	Nazwy plików dla oferty
Pakiet 63	1	Przyrząd do drenażu jamy bębenkowej ucha środkowego .Materiał PTFE .Prześwit na osi przyrządu od 0,9mm do1,15 mm .Średnica kołnierza od 1,7 do 2mm .Długoć przyrządu od 1,3 do1,6mm.Rowek na błonę o okrągłym kształcie i promieniu krzywizny od 0,4mm do 0,45 mm.Produkt pakpwany pojedyńczo sterylny.	50	szt.	0,00000	0,00 zł	8%	0,00 zł	0,00 zł
					razem:	0,00 zł		0,00 zł	0,00 zł

Pakiet	Lp	Artykuł	Ilość	JM	Cena netto	Wartość netto	Stawka VAT	Wartość VAT	Wartość brutto	Nazwa handlowa, producent	Ilość szt. w op. handlowym	Cena netto za op. handlowe	Nr katalogowy	Nazwy plików dla oferty
Pakiet 64	1	Jednorazowa igła do ostrzykiwań,osłonka 2,3mm/230 ,śr igły 0,7 mm dł igły 5 mm ( akcesoria endoskopowe firmy Endoflex kompatybilne z posiadanymi przez szpital endoskopami.	20	szt.	0,00000	0,00 zł	8%	0,00 zł	0,00 zł
Pakiet 64	2	Jednorazowa szczotka czyszcząca 1,9mm/230cm/5,0mm	200	szt.	0,00000	0,00 zł	8%	0,00 zł	0,00 zł
					razem:	0,00 zł		0,00 zł	0,00 zł

Pakiet	Lp	Artykuł	Ilość	JM	Cena netto	Wartość netto	Stawka VAT	Wartość VAT	Wartość brutto	Nazwa handlowa, producent	Ilość szt. w op. handlowym	Cena netto za op. handlowe	Nr katalogowy	Nazwy plików dla oferty
Pakiet 65	1	Jałowe rękawice chirurgiczne, bezlateksowe, bezpudrowe wykonane z polichloroprenu lub polizoprenu z wewnętrzną stroną polimerową (grubośc na palcu 0,26mm,na dłoni I 0,21mm,na mankoecie 0,17mm W pełni anatomiczny kształt. Wymagane jest aby rękawice posiadały teksturowane powierzchnie i cienki materiał (wzmocnienie w wrażliwości dotykowej.Deklaracja zgodności CE.Pakowane parami w szczelne opakowaniagwarantujące zachowanie jałowości do momentu ich otwarcia.Wyrażne oznaczenie rozmiaru na opakowaniu bezpośrednim i na rękawicy Rozmiar od 6.0 do8,5 co 0,5	10000	para	0,00000	0,00 zł	8%	0,00 zł	0,00 zł
Pakiet 65	2	Jałowe rękawice chirurgiczne. Lateksowe, bezpudrowe. Wewnętrzna strona z pokryciem polimerowym. Łatwość zakładania rękawicy przy dłoniach wilgotnych jak i suchych.Minimalna średnia wartość dla siły przy zerwaniu przed przyspieszonym starzeniem jaką powinna charakteryzować się rękawica.W pełni anatomiczny kształt.Deklaracja zgodności CE.	25000	para	0,00000	0,00 zł	8%	0,00 zł	0,00 zł
					razem:	0,00 zł		0,00 zł	0,00 zł

Pakiet	Lp	Artykuł	Ilość	JM	Cena netto	Wartość netto	Stawka VAT	Wartość VAT	Wartość brutto	Nazwa handlowa, producent	Ilość szt. w op. handlowym	Cena netto za op. handlowe	Nr katalogowy	Nazwy plików dla oferty
Pakiet 66	1	Ostrza chirurgiczne wymienne,wykonane ze stali węglowej z wygrawerowaną nazwą producenta i numerem na ostrzu ,na opakowaniu wyraźnie oznakowany kształt ostrza typu Swann Morton rozmiar 10-24 według bieżących potrzeb szpitala	20000	sztuka	0,00000	0,00 zł	8%	0,00 zł	0,00 zł
					razem:	0,00 zł		0,00 zł	0,00 zł

Pakiet	Lp	Artykuł	Ilość	JM	Cena netto	Wartość netto	Stawka VAT	Wartość VAT	Wartość brutto	Nazwa handlowa, producent	Ilość szt. w op. handlowym	Cena netto za op. handlowe	Nr katalogowy	Nazwy plików dla oferty
Pakiet 67	1	Roztwór zawierający substancję zapobiegającą zapychaniu cewnika oraz o właściwościach przeciw-bakteryjnych. Roztwór ma zawierać trzy substancje czynne – (cyklo)taurolidynę, cytrynian (4%) i urokinazę (25000 IU) – oraz między innymi wodę do wstrzyknięć, PVP Roztwór do stosowania w dostępach naczyniowych (cewnikach i portach).	10	op.	0,0000	0,00 zł	8%	0,00 zł	0,00 zł
					razem:	0,00 zł		0,00 zł	0,00 zł

Pakiet	Lp	Artykuł	Ilość	JM	Cena netto	Wartość netto	Stawka VAT	Wartość VAT	Wartość brutto	Nazwa handlowa, producent	Ilość szt. w op. handlowym	Cena netto za op. handlowe	Nr katalogowy	Nazwy plików dla oferty
Pakiet 68	1	Zestaw dla noworodka :1 kocyk bawełniany 160x75cm ,serweta 80x60cm,serweta 60x60cm.,czapeczka dla noworodka.	700	sztuka	0,00000	0,00 zł	8%	0,00 zł	0,00 zł					1
					razem:	0,00 zł		0,00 zł	0,00 zł

Pakiet	Lp	Artykuł	Ilość	JM	Cena netto	Wartość netto	Stawka VAT	Wartość VAT	Wartość brutto	Nazwa handlowa, producent	Ilość szt. w op. handlowym	Cena netto za op. handlowe	Nr katalogowy	Nazwy plików dla oferty
Pakiet 69	1	Sterylny wziernik ginekologiczny rozmiar S,M,L	1000	szt.	0,00000	0,00 zł	8%	0,00 zł	0,00 zł
Pakiet 69	2	Sterylna szczoteczka cytologiczna pakowana po 100 sztuk	10	op	0,00000	0,00 zł	8%	0,00 zł	0,00 zł
Pakiet 69	3	utrwalacz cytologiczny 200ml spray	10	szt.	0,00000	0,00 zł	8%	0,00 zł	0,00 zł
					razem:	0,00 zł		0,00 zł	0,00 zł

Pakiet	Lp	Artykuł	Ilość	JM	Cena netto	Wartość netto	Stawka VAT	Wartość VAT	Wartość brutto	Nazwa handlowa, producent	Ilość szt. w op. handlowym	Cena netto za op. handlowe	Nr katalogowy	Nazwy plików dla oferty
Pakiet 70	1	4% cytrynian sodu do wypełniania cewników dializacyjnych w strzykawce z zamknięciem luer-luck poj 5ml	200	szt.	0,00000	0,00 zł	8%	0,00 zł	0,00 zł
					razem:	0,00 zł		0,00 zł	0,00 zł

Pakiet	Lp	Artykuł	Ilość	JM	Cena netto	Wartość netto	Stawka VAT	Wartość VAT	Wartość brutto	Nazwa handlowa, producent	Ilość szt. w op. handlowym	Cena netto za op. handlowe	Nr katalogowy	Nazwy plików dla oferty
Pakiet 71	1	Cewniki typu Swana Ganza F7 , F6 /110 cm :_x000D_	3	szt.	0,00000	0,00 zł	8%	0,00 zł	0,00 zł
Pakiet 71	2	Zestaw do wprowadzania cewnika SwanaGanza w rozmiarze 8F_x000D_	2	szt.	0,00000	0,00 zł	8%	0,00 zł	0,00 zł
					razem:	0,00 zł		0,00 zł	0,00 zł

Pakiet	Lp	Artykuł	Ilość	JM	Cena netto	Wartość netto	Stawka VAT	Wartość VAT	Wartość brutto	Nazwa handlowa, producent	Ilość szt. w op. handlowym	Cena netto za op. handlowe	Nr katalogowy	Nazwy plików dla oferty
Pakiet 72	1	Kwas cytrynowy 50% (10 litrów)	150	szt.	0,00000	0,00 zł	8%	0,00 zł	0,00 zł
Pakiet 72	2	Podchloryn sodu stabilizowany zaw. Min 100g/l aktywnego chloru -roztwór zawierajacy ok 3,9% aktywnego chloru op 5 litrów	5	szt.	0,00000	0,00 zł	8%	0,00 zł	0,00 zł
					razem:	0,00 zł		0,00 zł	0,00 zł

Pakiet	Lp	Artykuł	Ilość	JM	Cena netto	Wartość netto	Stawka VAT	Wartość VAT	Wartość brutto	Nazwa handlowa, producent	Ilość szt. w op. handlowym	Cena netto za op. handlowe	Nr katalogowy	Nazwy plików dla oferty
Pakiet 73	1	Przyrząd do transferu leku z filtrem 0,2 mikrona oraz z zastawką, system bezigłowy kompatybilny z fiolką i z końcówką typu luer lock, przepływ płynu aktywowany wkłuciem końcówki typu luer, z zastawką zasklepiającą się samoistnie po rozłączeniu z końcówką luer, posiadający badania z stabilności z cytostatykami typu Chemo Aid	1500	szt.	0,00000	0,00 zł	8%	0,00 zł	0,00 zł
					razem:	0,00 zł		0,00 zł	0,00 zł

Pakiet	Lp	Artykuł	Ilość	JM	Cena netto	Wartość netto	Stawka VAT	Wartość VAT	Wartość brutto	Nazwa handlowa, producent	Ilość szt. w op. handlowym	Cena netto za op. handlowe	Nr katalogowy	Nazwy plików dla oferty
Pakiet 74	1	Dren brzuszny rozmiary od20- do36/60cm oraz od 20do -36/40cm	300	zest.	0,00000	0,00 zł	8%	0,00 zł	0,00 zł
Pakiet 74	2	Łącznik do drenażu klatki piersiowej schodkowy rozmiar średni 8-15-8 sterylny	100	szt.	0,00000	0,00 zł	8%	0,00 zł	0,00 zł
Pakiet 74	3	Łącznik do drenów , redukcyjne sterylne 8-11/7-3-5/2mm	100	szt.	0,00000	0,00 zł	8%	0,00 zł	0,00 zł
Pakiet 74	4	Łącznik do drenów sterylny prosty 9P, 8-12/6	400	szt.	0,00000	0,00 zł	8%	0,00 zł	0,00 zł
Pakiet 74	5	Steryny łącznik do regulacji siły ssania typ Fingertip lub równoważne	4000	szt.	0,00000	0,00 zł	8%	0,00 zł	0,00 zł
Pakiet 74	6	Nebulizator z ustnikiem służący do podawania leków wziewnych. W skład zestawu wchodzą: ustnik, złączka T, z rurą lub bez rury, nebulizator, dren tlenowy, pojedynczo pakowane, sterylne lub biologicznie czyste.	30	szt.	0,00000	0,00 zł	8%	0,00 zł	0,00 zł
Pakiet 74	7	Rurka intubacyjna, dotchawicza z mankietem uszczelniajacym. Rozmiar 10,0	20	zest.	0,00000	0,00 zł	8%	0,00 zł	0,00 zł
Pakiet 74	8	Zaciskacz do pępowiny jednorazowy	3000	zest.	0,00000	0,00 zł	8%	0,00 zł	0,00 zł
Pakiet 74	9	ZATYCZKA DO CEWNIKA sterylna	2000	zest.	0,00000	0,00 zł	8%	0,00 zł	0,00 zł
					razem:	0,00 zł		0,00 zł	0,00 zł

Pakiet	Lp	Artykuł	Ilość	JM	Cena netto	Wartość netto	Stawka VAT	Wartość VAT	Wartość brutto	Nazwa handlowa, producent	Ilość szt. w op. handlowym	Cena netto za op. handlowe	Nr katalogowy	Nazwy plików dla oferty
Pakiet 75	1	Rurki teacheostomijne bez mankietu sterylna, z łącznikiem numeryczne oznaczenie na opakowaniu Rozmiary 6,0-9,5 co 0,5	50	sztuka	0,00000	0,00 zł	8%	0,00 zł	0,00 zł
Pakiet 75	2	Rurki tracheostomijna bez mankietu sterylna, bez łącznikiem numeryczne oznaczenie na opakowaniu Rozmiary 6,0-9,5 co 0,5	50	sztuka	0,00000	0,00 zł	8%	0,00 zł	0,00 zł
Pakiet 75	3	Rurki tracheostomijna bez mankietu sterylna, fenestracyjna numeryczne oznaczenie na opakowaniu Rozmiary 6,0-9,5 co 0,5	50	sztuka	0,00000	0,00 zł	8%	0,00 zł	0,00 zł
					razem:	0,00 zł		0,00 zł	0,00 zł

Pakiet	Lp	Artykuł	Ilość	JM	Cena netto	Wartość netto	Stawka VAT	Wartość VAT	Wartość brutto	Nazwa handlowa, producent	Ilość szt. w op. handlowym	Cena netto za op. handlowe	Nr katalogowy	Nazwy plików dla oferty
Pakiet 76	1	Jednorazowa sterylna końcówka tytanowa prosta 25kHz do tkanek miękkich,długość : 11.4cm, średnica zew./wew.: 1.92/1.5mm, z płaszczem irygacyjnym, do aspiratora ultradźwiękowego SONOPET (opakowanie 5szt.)	20	op	0,00000	0,00 zł	8%	0,00 zł	0,00 zł
Pakiet 76	2	Jednorazowa sterylna końcówka tytanowa prosta 25kHz do tkanek miękkich, długość: 20.0cm, średnica zew./wew.: 1.92/1.5mm, z płaszczem irygacyjnym, do aspiratora ultradźwiękowego SONOPET (opakowanie 5szt.)	15	op	0,00000	0,00 zł	8%	0,00 zł	0,00 zł
Pakiet 76	3	Jednorazowy sterylny dwukanałowy zestaw drenów (dł. 5.25m) i drenów przedłużających z filtrem (dł. 1.14m) do aspiratora ultradźwiękowego SONOPET (opakowanie 5szt.)	20	op	0,00000	0,00 zł	8%	0,00 zł	0,00 zł
Pakiet 76	4	Jednorazowa wkładka zbiornika aspiracyjnego 2000ml do aspiratora ultradźwiękowego SONOPET (opakowanie 5szt.)	20	op	0,00000	0,00 zł	8%	0,00 zł	0,00 zł
					razem:	0,00 zł		0,00 zł	0,00 zł

Pakiet	Lp	Artykuł	Ilość	JM	Cena netto	Wartość netto	Stawka VAT	Wartość VAT	Wartość brutto	Nazwa handlowa, producent	Ilość szt. w op. handlowym	Cena netto za op. handlowe	Nr katalogowy	Nazwy plików dla oferty
Pakiet 77	1	Aplikator czyszcząco -odsysający do dobowej pielęgnacji jamy ustnej z końcówką umożliwiającą stosowanie roztworów antybakteryjnych .	200	szt.	0,00000	0,00 zł	8%	0,00 zł	0,00 zł
Pakiet 77	2	Zamknięty system odsysania dotchawiczy dla dorosłych F14, F16 (na 24h i 72h)	120	szt.	0,00000	0,00 zł	8%	0,00 zł	0,00 zł
Pakiet 77	3	Zamknięty system odsysania tracheostomijny dla dorosłych F14 i F16 na 24h i 72h	120	szt.	0,00000	0,00 zł	8%	0,00 zł	0,00 zł
Pakiet 77	4	Zestaw do dobowej pielęgnacji jamy ustnej z płynem z chlorhexydyną co 8h	250	szt.	0,00000	0,00 zł	8%	0,00 zł	0,00 zł
					razem:	0,00 zł		0,00 zł	0,00 zł

Pakiet	Lp	Artykuł	Ilość	JM	Cena netto	Wartość netto	Stawka VAT	Wartość VAT	Wartość brutto	Nazwa handlowa, producent	Ilość szt. w op. handlowym	Cena netto za op. handlowe	Nr katalogowy	Nazwy plików dla oferty
Pakiet 78	1	Mostek stomijny rozmiary 65mm,90 mm	70	szt.	0,00000	0,00 zł	8%	0,00 zł	0,00 zł
					razem:	0,00 zł		0,00 zł	0,00 zł

Pakiet	Lp	Artykuł	Ilość	JM	Cena netto	Wartość netto	Stawka VAT	Wartość VAT	Wartość brutto	Nazwa handlowa, producent	Ilość szt. w op. handlowym	Cena netto za op. handlowe	Nr katalogowy	Nazwy plików dla oferty
Pakiet 79	1	Czujnik pomiaru parametrów hemodynamicznych FLO TRAC	50	szt	0,00000	0,00 zł	8%	0,00 zł	0,00 zł
Pakiet 79	2	Czujnik do pomiarów parametrów metodą termodylucji przepłucnej VOLUME VIEV	50	szt	0,00000	0,00 zł	8%	0,00 zł	0,00 zł
Pakiet 79	3	Czujnik do pomiaru ciśnienia krwawego	20	szt	0,00000	0,00 zł	8%	0,00 zł	0,00 zł
Pakiet 79	4	Czujnik do pomiaru ciśnienia krwawego z możliwością przełączenia pomiędzy ciągłym pomiarem ciśnienia tętniczego i żylnego	20	szt	0,00000	0,00 zł	8%	0,00 zł	0,00 zł
					razem:	0,00 zł		0,00 zł	0,00 zł

Pakiet	Lp	Artykuł	Ilość	JM	Cena netto	Wartość netto	Stawka VAT	Wartość VAT	Wartość brutto	Nazwa handlowa, producent	Ilość szt. w op. handlowym	Cena netto za op. handlowe	Nr katalogowy	Nazwy plików dla oferty
Pakiet 80	1	Worek osłonka światłoczuła dla gotowych leków cytostatycznych 100-250 ml 12x21	400	szt	0,00000	0,00 zł	8%	0,00 zł	0,00 zł
Pakiet 80	2	Worek osłonka światłoczuła dla gotowych leków cytostatycznych 500-1000 ml 20x30	150	szt	0,00000	0,00 zł	8%	0,00 zł	0,00 zł
					RAZEM:	0,00 zł		0,00 zł	0,00 zł

Pakiet	Lp	Artykuł	Ilość	JM	Cena netto	Wartość netto	Stawka VAT	Wartość VAT	Wartość brutto	Nazwa handlowa, producent	Ilość szt. w op. handlowym	Cena netto za op. handlowe	Nr katalogowy	Nazwy plików dla oferty
Pakiet 81	1	3% środek do dezynfekcji aparatów z zastosowaniem do automatycznych urządzeń dozujących do hemodializy. Czas działania 5 minut. Działa na: B, V, Tbc. P/działa osadzaniu i zbieraniu się wapna. Jest kompatybilny z takimi materiałami jak: PVC, PE, PP.	5	op. - 10 kg	0,00000	0,00 zł	8%	0,00 zł	0,00 zł
					RAZEM:	0,00 zł		0,00 zł	0,00 zł

Pakiet	Lp	Artykuł	Ilość	JM	Cena netto	Wartość netto	Stawka VAT	Wartość VAT	Wartość brutto	Nazwa handlowa, producent	Ilość szt. w op. handlowym	Cena netto za op. handlowe	Nr katalogowy	Nazwy plików dla oferty
Pakiet 82	1	Rurka tracheostomijna z wymiennym wkładem bez mankietu, fenestracyjne z jednym dużym otworem owalnym. Wykonane z termoplastycznego PVC, wyposażone w miękkie szyldy z zaczepem przegubowym, bagnetowe złącza zapobiegające wypadaniu kaniul, Zaopatrzona w prowadnicę z oliwką dla łatwego wprowadzania. W zestawie 3 kaniule wymienne: 1 kaniula wewnętrzna z łącznikiem 15mm , z otworami fenestracyjnymi : 1 kaniula wewnętrzna z łącznikiem 15mm , bez otworów fenestracyjnych ; 1 kaniula wewnętrzna z kołnierzem , z otworami fenestracyjnymi oraz miękka opaska mocująca, nasadka foniacyjna, korek dekaniulacyjny, nasadka kosmetyczna i łącznik 15mm do samodzielnego założenia na rurkę bez kaniuli Rozm: 5,0 dł. 6,2cm : 6,0 dł. 7,0cm : 7,0 dł. 7,2cm: 8,0 dł. 8,0cm : 9,0 dł. 8,2cm: 10.0 dł. 8,4cm	30	szt.	0,00000	0,00 zł	8%	0,00 zł	0,00 zł
Pakiet 82	2	Rurka tracheostomijna typu KAN, krótkie, z wymiennym wkładem bez mankietu. Wykonane z termoplastycznego PVC, wyposażone w miękki szyldy z zaczepem przegubowym, bagnetowe złącza zapobiegające wypadaniu kaniul. Zaopatrzona w prowadnicę z oliwką dla łatwego wprowadzenia. W zestawie 3 kaniule wymienne: 1 kaniula wewnętrzna z łącznikiem 15mm, 2 kaniule wewnętrznej z kołnierzem, oraz miękka opaska mocująca , nasadka kosmetyczna i łącznik 15 mm do samodzielnego założenia na rurkę bez kaniuli Rozm: 5,0 dł. 4,5cm : 6,0 dł. 4,7cm : 7,0 dł. 4,9cm: 8,0 dł. 5,1cm : 9,0 dł. 5,3cm: 10.0 dł. 5,5cm	30	szt.	0,00000	0,00 zł	8%	0,00 zł	0,00 zł
					RAZEM:	0,00 zł		0,00 zł	0,00 zł

Pakiet	Lp	Artykuł	Ilość	JM	Cena netto	Wartość netto	Stawka VAT	Wartość VAT	Wartość brutto	Nazwa handlowa, producent	Ilość szt. w op. handlowym	Cena netto za op. handlowe	Nr katalogowy	Nazwy plików dla oferty
Pakiet 83	1	Sterylny Fartuch Chirurgiczny sterylny fartuch rozm. M-L pełnobarierowy i oddychający na całej powierzchni wykonany z włókniny trójwarstwowej SFS o gramaturze 81 g/m2. Przebadany na przenikanie cytostatyków (badania niezależne załączone do oferty). Rękaw fartucha zakończony dzianinowym mankietem, troki łączone kartonikiem, sposób złożenia i konstrukcja pozwalająca na nałożenie fartucha z zachowaniem jałowości zarówno z przodu jak i z tyłu operatora. Rękawy fartucha klejone. Fartuch po założeniu posiada widoczne oznaczenie stopnia barierowości. Opakowanie zawierające min. 1 ręcznik chłonny. Posiadający min. 2 etykiety samoprzylepne do archiwizacji danych. Dokumenty potwierdzające spełnienie wymagań	250	szt	0,00000	0,000	8%	0,00 zł	0,000
Pakiet 83	2	Maska respiratorowa FFP3 z zaworem oddechowym Półmaska ochronna dla personelu medycznego – respiratorowa spełniająca wymogi klasy FFP3 wg EN 149:2001 zarejestrowana jako środek ochrony osobistej, w kształcie stożka jednopanelowa, wykonana z materiałów: poliester, melt blown, poliester posiadającą w części środkowej zawór oddechowy ułatwiający oddychanie, w górnej części maski wyprofilowane usztywnienie na nos, po stronie wewnętrznej (od strony twarzy) pianka zwiększającą komfort użytkowania i ułatwiająca oddychanie, gumki na głowę wykonane z termoplastycznego bezlateksowego materiału ułatwiającego nakładanie maski, skuteczność filtracji cząsteczkowej (dla cząsteczek 0,1 µm ) > 99,9 % , skuteczność filtracji bakteryjnej >99,9%, całkowite przesiąkanie do środka < 0,65 % , penetracja aerozoli testowych <0,65%, opór oddechowy przy wdechu i wydechu ≤2,45 mbar.	300	szt	0,00000	0,000	8%	0,00 zł	0,000
Pakiet 83	3	Czepek chirurgiczny o kroju furażerki uniwersalny, oddychający z możliwością wywijania, wiązany na troki, wykonany w części bocznej z wzmocnionej włókniny absorpcyjnej pochłaniającej pot o gram. min. 47 g/m2, część górna przewiewna z polipropylenu SMS o gramaturze max. 10g/m2. Zgodny z EN 13485 i EN 14001. Sposób pakowania – kartoniki z możliwością higienicznego pojedynczego wyjmowania z kartonika.	250	szt	0,00000	0,000	8%	0,00 zł	0,00 zł
					RAZEM:	0,00 zł		0,00 zł	0,00 zł

Pakiet	Lp	Artykuł	Ilość	JM	Cena netto	Wartość netto	Stawka VAT	Wartość VAT	Wartość brutto	Nazwa handlowa, producent	Ilość szt. w op. handlowym	Cena netto za op. handlowe	Nr katalogowy	Nazwy plików dla oferty
Pakiet 84	1	Okulary ochronne. Wykonane z przezroczystego polikarbonu (PC), Posiadają boczne otwory wentylacyjne w zausznikach, Krawędzie zaokrąglone. Środek ochrony indywidualnej kategorii II, zgodne z EN 166, I klasa optyczna	10	szt	0,00000	0,00 zł	8%	0,00 zł	0,00 zł
					RAZEM:	0,00 zł		0,00 zł	0,00 zł

Pakiet	Lp	Artykuł	Ilość	JM	Cena netto	Wartość netto	Stawka VAT	Wartość VAT	Wartość brutto	Nazwa handlowa, producent	Ilość szt. w op. handlowym	Cena netto za op. handlowe	Nr katalogowy	Nazwy plików dla oferty
Pakiet 85	1	Sterylna osłona na obuwie z podeszwą antypoślizgową , lamowane szwy, troki do zawiązania wokół kostki, zwalidowany system podwójnego pakowania Dostępna w rozmiarze od S do XL; wykonane z: wysokiej gęstości polietylenu o wadze powierzchniowej 45 g/m2 umożliwiający transfer powietrza i pary wodnej (oddychającego) celem zapewnienia odpowiedniego komfortu termicznego podczas użytkowania (przepuszczalność powietrza ISO 5636-5 wynik 4 s) Produkt winien posiadać certyfikat przeciwchemicznej odzieży ochronnej kategorii III klasa 5 i 6 oraz badania na przenikanie typowych leków cytostatycznych wydane przez niezależne od producenta akredytowane laboratoria chemiczne z wykazem tych środków (przynajmniej 10) w tym leków cytostatycznych, do użytkowania w pomieszczeniach czystych wg klasy ISO-4/5, A i B. *	50	szt	0,00000	0,00 zł	8%	0,00 zł	0,00 zł
					RAZEM:	0,00 zł		0,00 zł	0,00 zł

Pakiet	Lp	Artykuł	Ilość	JM	Cena netto	Wartość netto	Stawka VAT	Wartość VAT	Wartość brutto	Nazwa handlowa, producent	Ilość szt. w op. handlowym	Cena netto za op. handlowe	Nr katalogowy	Nazwy plików dla oferty
Pakiet 86	1	Zestaw ratunkowy do usuwania skażenia cytostatykami. Produkt zarejestrowany jako środek ochrony osobistej (PPE) najwyższej kategorii III. Zoptymalizowany do usuwania cytostatyków wszystkich typów. Rekomendowany przez DGOP oraz ESOP. Skład zestawu: 1. kombinezon ochronny – 1szt; 2. rękawice ochronne odporne na cytostatyki – 1par; 3. rękawice żółte odporne na uszkodzenia mechaniczne – 1para; 4. obuwie ochronne 1para; 5. maska ochronna FFP3 – 1szt; 6. gogle ochronne – 1szt; 7. marker do oznaczenia obszaru skażenia lekiem – 1szt;8. butelka z H2O – 1szt;9. łopatka – szpatułka – 1szt;10. szufelka – 1szt;11. torba do utylizacji 1 + 2szt;12. szczypce drewniane – 1szt;13. mata chłonna ChemoSorb – 1szt; 14. ściereczki Isysoft – 6szt; 15. niebieski worek na odpady – 1szt; 16. specjalny worek na odpady zabezpieczający wydostanie się cytostatyku – 1szt; 17. opaski zaciskowe – 2szt; 18. tabliczka informacyjna / obrazkowa (oznaczenie miejsca skażenia miejsca) – 1szt;19. Instrukcja dla użytkownika - 1szt; 20. raport z wypadku	3	szt	0,00000	0,00 zł	8%	0,00 zł	0,00 zł
					RAZEM:	0,00 zł		0,00 zł	0,00 zł

Pakiet	Lp	Artykuł	Ilość	JM	Cena netto	Wartość netto	Stawka VAT	Wartość VAT	Wartość brutto	Nazwa handlowa, producent	Ilość szt. w op. handlowym	Cena netto za op. handlowe	Nr katalogowy	Nazwy plików dla oferty
Pakiet 87	1	OPATRUNEK SZTUCZNA SKÓRA, HEMOSTATYCZNY, TYPU „EPIGARD” 8X10CM	100	szt.	0,00000	0,00 zł	8%	0,00 zł	0,00 zł
					RAZEM:	0,00 zł		0,00 zł	0,00 zł

Pakiet	Lp	Artykuł	Ilość	JM	Cena netto	Wartość netto	Stawka VAT	Wartość VAT	Wartość brutto	Nazwa handlowa, producent	Ilość szt. w op. handlowym	Cena netto za op. handlowe	Nr katalogowy	Nazwy plików dla oferty
Pakiet 88	1	Lateksowa rurka niesterylna w rolce 15m rozmiary 2x4mm ,3x5mm,4x6mm,5x7mm,6x9mm	40	szt.	0,00000	0,00 zł	8%	0,00 zł	0,00 zł
					RAZEM:	0,00 zł		0,00 zł	0,00 zł

Pakiet	Lp	Artykuł	Ilość	JM	Cena netto	Wartość netto	Stawka VAT	Wartość VAT	Wartość brutto	Nazwa handlowa, producent	Ilość szt. w op. handlowym	Cena netto za op. handlowe	Nr katalogowy	Nazwy plików dla oferty
Pakiet 89	1	Kaniula dotętnicza jednorazowa sterylna rozmiar 20G dł 45 mm wyposażona w zamknięcie dostępu linii typu Switch. Skrzydełka do łatwego i bezpiecznego mocowania kaniuli za pomocą plastra oraz „uszka” służące do przyszycia kaniuli do skóry. Cewnik wykonany z PTFE. Bez lateksu, bez PVC.	2000	szt.	0,00000	0,00 zł	8%	0,00 zł	0,00 zł
					RAZEM:	0,00 zł		0,00 zł	0,00 zł

Pakiet	Lp	Artykuł	Ilość	JM	Cena netto	Wartość netto	Stawka VAT	Wartość VAT	Wartość brutto	Nazwa handlowa, producent	Ilość szt. w op. handlowym	Cena netto za op. handlowe	Nr katalogowy	Nazwy plików dla oferty
Pakiet 90	1	Zastawka do operacyjnego leczenia wodogłowia typu GAV 2.0 o ciśnieniu otwarcia w pozycji poziomej 5 lub 10 cm H2O ze zintegrowanym mechanizmem antysyfonowym o ciśnieniach otwarcia w pozycji pionowej 20,25,30 lub 35 cm h20 do wyboru przez Zamawiającego. Wszystkie powyżej wymienione zastawki z nakładką antyzałamaniową na drenie dokomorowym lub nakładkę antyzałamaniową i zbiornik pompujący, 18/25cm dren dokomorowy z prowadnicą lub zbiornik dokomorowy przepływowym/ pompującym (do wyboru przez Zamawiającego) z drenem 25 cm i drenem dystalnym 20 cm, 90/120 cm dren dootrzewnowy. Zastawka wykonana z tytanu.	10	szt.	0,00000	0,00 zł	8%	0,00 zł	0,00 zł
Pakiet 90	2	Zastawka do operacyjnego leczenia wodogłowia typu miniNAV o ciśnieniu otwarcia w pozycji poziomej i pionowej 5,10 lub 15 cm H20 do wyboru przez Zamawiającego. Wszystkie powyżej wymienione zastawki posiadają nakładkę antyzałamaniową na drenie dokomorowym lub nakładkę antyzałamaniową i zbiornik pompujący, 25 cmdren dokomorowy z prowadnicą lub zbiornik dokomorowy przepływowy z drenem 18 cm, 120 cm dren dootrzewnowy. Zastawka wykonana z tytanu.	20	szt.	0,00000	0,00 zł	8%	0,00 zł	0,00 zł
					RAZEM:	0,00 zł		0,00 zł	0,00 zł

Pakiet	Lp	Artykuł	Ilość	JM	Cena netto	Wartość netto	Stawka VAT	Wartość VAT	Wartość brutto	Nazwa handlowa, producent	Ilość szt. w op. handlowym	Cena netto za op. handlowe	Nr katalogowy	Nazwy plików dla oferty
Pakiet 91	1	Jednorazowa szczotka dwustronna do czyszczenia endoskopu dł. 300 mm zamiast długiej szczotki , z miękkiego , odpornego nylonu, do czyszczenia kanałów kolonoskopowych, dł 300 mm.	2000	szt.	0,00000	0,00 zł	8%	0,00 zł	0,00 zł
Pakiet 91	2	Pętla do polipektomii NA ZIMNO, rozmiar 15 mm, drut pleciony 0,2mm, trzystopniowy do polipów od 3-10mm, dł robocza 230 cm.	180	szt.	0,00000	0,00 zł	8%	0,00 zł	0,00 zł
Pakiet 91	3	Pętla do polipektomii NA ZIMNO, rozmiar 10 mm, drut pleciony 0,2mm, trzystopniowy do polipów od 3-15mm, dł robocza 230 cm.	180	szt.	0,00000	0,00 zł	8%	0,00 zł	0,00 zł
Pakiet 91	4	Pętla elektrochirurgiczna kolonoskopowe jednorazowego użytku, kształt owalny: średnica pętli 30mm, dł. robocza 230cm.	180	szt.	0,00000	0,00 zł	8%	0,00 zł	0,00 zł
Pakiet 91	5	Pętla elektrochirurgiczna kolonoskopowe jednorazowego użytku, kształt owalny: średnica pętli 50mm, dł. robocza 230cm.	180	szt.	0,00000	0,00 zł	8%	0,00 zł	0,00 zł
Pakiet 91	6	Jednorazowe sterylne szczypce owalne bez igły z okienkiem do KOLONOSKOPII typu JUMBO powlekane PE, długość narzędzia 230 cm, zawierające przyrząd do pobierania próbek ( zapakowany łącznie ze szczypcami w jednym opakowaniu).	1200	szt.	0,00000	0,00 zł	8%	0,00 zł	0,00 zł
Pakiet 91	7	Jednorazowe sterylne szczypce owalne z okienkiem do GASTROSKOPII, powlekane PE, bez igły – dł. 180 cm, minimalna średnica kanału roboczego 2,5mm. Pakowane indywidualnie sterylnie. Zawierające przyrząd do pobierania próbek ( zapakowany łącznie ze szczypcami w jednym opakowaniu).	1200	szt.	0,00000	0,00 zł	8%	0,00 zł	0,00 zł
					RAZEM:	0,00 zł		0,00 zł	0,00 zł

Pakiet	Lp	Artykuł	Ilość	JM	Cena netto	Wartość netto	Stawka VAT	Wartość VAT	Wartość brutto	Nazwa handlowa, producent	Ilość szt. w op. handlowym	Cena netto za op. handlowe	Nr katalogowy	Nazwy plików dla oferty
Pakiet 92	1	Folia na mankiety pakowana sterylnie. Osłona mankietu, zabezpieczająca przed zabrudzeniami, jednorazowego użytku. Rozmiar: mały.	200	szt.	0,00000	0,00 zł	8%	0,00 zł	0,00 zł
Pakiet 92	2	Folia na mankiety pakowana sterylnie. Osłona mankietu, zabezpieczająca przed zabrudzeniami, jednorazowego użytku. Rozmiar: duży.	1000	szt.	0,00000	0,00 zł	8%	0,00 zł	0,00 zł
					RAZEM:	0,00 zł		0,00 zł	0,00 zł

Pakiet	Lp	Artykuł	Ilość	JM	Cena netto	Wartość netto	Stawka VAT	Wartość VAT	Wartość brutto	Nazwa handlowa, producent	Ilość szt. w op. handlowym	Cena netto za op. handlowe	Nr katalogowy	Nazwy plików dla oferty
Pakiet 93	1	Łagodny preparat do mycia rąk, bez zapachu i barwników. Na bazie związków powierzchniowo czynnych, zawiera emolienty , zapobiegające wysuszeniu skóry. O ph neutralnym dla skóry. Testowany dermatologicznie.	24	Postać: płyn 750ml dostosowany do dozowników w systemie zamkniętym.	0,00000	0,00 zł	23%	0,00 zł	0,00 zł
Pakiet 93	2	Sterylny, wolny od przetrwalników roztwór 70% alkoholu izopropylowego rozcieńczony w wodzie do iniekcji z gwarantowanym poziomem endotoksyn ponizej 0,25 EU/ml. Pakowane sa w potrójne worki foliowe w celu łatwego transportu do pomieszczeń czystych o klasie A i B. Posiada specjalny rodzaj spryskiwacza, który obniża ryzyko inhalacji alkoholu a także gwarantuje zachowanie sterylności preparatu podczas stosowania przez okres 3 miesięcy. Produkt biobójczy.	30	Opakowanie 1l ze spryskiwaczem.	0,00000	0,00 zł	8%	0,00 zł	0,00 zł
					RAZEM:	0,00 zł		0,00 zł	0,00 zł

Pakiet	Lp	Artykuł	Ilość	JM	Cena netto	Wartość netto	Stawka VAT	Wartość VAT	Wartość brutto	Nazwa handlowa, producent	Ilość szt. w op. handlowym	Cena netto za op. handlowe	Nr katalogowy	Nazwy plików dla oferty
Pakiet 94	1	STRZYKAWKA do gazometrii bez igły, bez funkcji samonapełniania, z heparyną litową oraz korkiem do zamykania strzykawki, do 3ml	2000	szt.	0,00000	0,00 zł	8%	0,00 zł	0,00 zł
Pakiet 94	2	STRZYKAWKA do gazometrii z igłą 0,7 z funkcją samonapełniania, z heparyną litową, z zabezpieczeniem przeciwzakłuciowym oraz korkiem do zamykania strzykawki, do 3ml	2000	szt.	0,00000	0,00 zł	8%	0,00 zł	0,00 zł
					RAZEM:	0,00 zł		0,00 zł	0,00 zł

Pakiet	Lp	Artykuł	Ilość	JM	Cena netto	Wartość netto	Stawka VAT	Wartość VAT	Wartość brutto	Nazwa handlowa, producent	Ilość szt. w op. handlowym	Cena netto za op. handlowe	Nr katalogowy	Nazwy plików dla oferty
Pakiet 95	1	KLIPS HORISON M/L	2400	szt.	0,00000	0,00 zł	8%	0,00 zł	0,00 zł
Pakiet 95	2	KLIPSY TYTANOWE DO KLIPSOWNICY ETHICON EL-314	2400	szt.	0,00000	0,00 zł	8%	0,00 zł	0,00 zł
					RAZEM:	0,00 zł		0,00 zł	0,00 zł

Pakiet	Lp	Artykuł	Ilość	JM	Cena netto	Wartość netto	Stawka VAT	Wartość VAT	Wartość brutto	Nazwa handlowa, producent	Ilość szt. w op. handlowym	Cena netto za op. handlowe	Nr katalogowy	Nazwy plików dla oferty
Pakiet 96	1	Sterylny zestaw do upustu krwi. Skład:igła z drenem i worek 450ml	60	zest	0,00000	0,00 zł	8%	0,00 zł	0,00 zł
Pakiet 96	2	Zgłębnik żołądkowy z kontrastem RTG jednorazowego użytku w rozmiarze CH 36; CH 35 x1000	300	szt.	0,00000	0,00 zł	8%	0,00 zł	0,00 zł
Pakiet 96	3	Osłonka na głowice do USG	3000	szt.	0,00000	0,00 zł	8%	0,00 zł	0,00 zł
					RAZEM:	0,00 zł		0,00 zł	0,00 zł

Pakiet	Lp	Artykuł	Ilość	JM	Cena netto	Wartość netto	Stawka VAT	Wartość VAT	Wartość brutto	Nazwa handlowa, producent	Ilość szt. w op. handlowym	Cena netto za op. handlowe	Nr katalogowy	Nazwy plików dla oferty
Pakiet 97	1	Osłona na głowicę USG sterylna krótka	100	szt.	0,00000	0,00 zł	8%	0,00 zł	0,00 zł
					RAZEM:	0,00 zł		0,00 zł	0,00 zł

Pakiet	Lp	Artykuł	Ilość	JM	Cena netto	Wartość netto	Stawka VAT	Wartość VAT	Wartość brutto	Nazwa handlowa, producent	Ilość szt. w op. handlowym	Cena netto za op. handlowe	Nr katalogowy	Nazwy plików dla oferty
Pakiet 98	1	Test ureazowy ,szybki do wykrywania Helicobakter pylori	500	szt.	0,00000	0,00 zł	8%	0,00 zł	0,00 zł
					RAZEM:	0,00 zł		0,00 zł	0,00 zł

Pakiet	Lp	Artykuł	Ilość	JM	Cena netto	Wartość netto	Stawka VAT	Wartość VAT	Wartość brutto	Nazwa handlowa, producent	Ilość szt. w op. handlowym	Cena netto za op. handlowe	Nr katalogowy	Nazwy plików dla oferty
Pakiet 99	1	Proteza głosowa rozmiar 6;8;10	13	szt.	0,00000	0,00 zł	8%	0,00 zł	0,00 zł
					RAZEM:	0,00 zł		0,00 zł	0,00 zł
		Niskooporowa, wszczepialna silikonowa proteza głosowa. Posiadająca pierścień z polimeru fluorowego widocznego w promieniach rentgenowskich oraz dwa elastyczne kołnierze (od strony przełyku i od strony stomy) umożliwiające zakładanie tej samej protezy do przetoki przełykowo-gardłowej z dojścia przedniego – przez tracheostomę albo z dojścia tylnego – od strony przełyku z użyciem giętkiej prowadnicy. Proteza winna być łatwo czyszczona za pomocą szczoteczki oraz przepłukiwana za pomocą gruszki
		Wymagania dotyczące przedmiotu zamówienia: / • Proteza musi być wykonana z silikonu medycznej jakości; / • Proteza musi zapewniać maksymalny przepływ powietrza do przełyku – wymagana średnica korpusu minimum 22 French; / • Proteza musi być fabrycznie przygotowana do procedury wymiany, tj. umieszczona w podajniku (aplikatorze) do założenia protezy od strony stomy (sterylnie) / • Obudowa jednokierunkowej zastawki musi być widoczna w promieniach rentgenowskich; / • Opakowanie powinno zawierać szczoteczkę do czyszczenia protezy;

Pakiet	Lp	Artykuł	Ilość	JM	Cena netto	Wartość netto	Stawka VAT	Wartość VAT	Wartość brutto	Nazwa handlowa, producent	Ilość szt. w op. handlowym	Cena netto za op. handlowe	Nr katalogowy	Nazwy plików dla oferty
Pakiet 100	1	PASKI FLUORESCEINOWE "BIO GLO"	2000	szt.	0,00000	0,00 zł	8%	0,00 zł	0,00 zł
					RAZEM:	0,00 zł		0,00 zł	0,00 zł

Pakiet	Lp	Artykuł	Ilość	JM	Cena netto	Wartość netto	Stawka VAT	Wartość VAT	Wartość brutto	Nazwa handlowa, producent	Ilość szt. w op. handlowym	Cena netto za op. handlowe	Nr katalogowy	Nazwy plików dla oferty
Pakiet 101	1	Sonda gastrostomijna silikonowa ze znacznikiem głębokości co 2 cm, dł 17cm, z trzema wejściami: do podawania pokarmu, płukania i podawania leków. Rozm od 12-24	20	szt.	0,00000	0,00 zł	8%	0,00 zł	0,00 zł
Pakiet101	2	Sonda Sengstakena w rozmiarach 16 Ch ; 18 Ch i 20 Ch. długość 115 cm, 100% silikonu	15	szt.	0,00000	0,00 zł	8%	0,00 zł	0,00 zł
Pakiet 101	3	Zestaw do cystostomii 9 FR,10 FR,12 FR,14 FR cewnik przeźroczysty Foleya,balon 3-5 ml, igła-troakar nierozrywalny,ostrze otwarte w kształcie półksiężyca,sterylny	40	szt.	0,00000	0,00 zł	8%	0,00 zł	0,00 zł
					RAZEM:	0,00 zł		0,00 zł	0,00 zł

Pakiet	Lp	Artykuł	Ilość	JM	Cena netto	Wartość netto	Stawka VAT	Wartość VAT	Wartość brutto	Nazwa handlowa, producent	Ilość szt. w op. handlowym	Cena netto za op. handlowe	Nr katalogowy	Nazwy plików dla oferty
Pakiet 102	1	Rurki intubacyjne zbrojone pediatryczne,jednorazowe jałowe bez mankietu uszczelniającego rozmiary od 3,0 do 6,0	100	szt.	0,00000	0,00 zł	8%	0,00 zł	0,00 zł
					RAZEM:	0,00 zł		0,00 zł	0,00 zł

Pakiet	Lp	Artykuł	Ilość	JM	Cena netto	Wartość netto	Stawka VAT	Wartość VAT	Wartość brutto	Nazwa handlowa, producent	Ilość szt. w op. handlowym	Cena netto za op. handlowe	Nr katalogowy	Nazwy plików dla oferty
Pakiet 103	1	Igła do biopsji gruboigłowej ręczna 14G/150cm	20	szt.	0,00000	0,00 zł	8%	0,00 zł	0,00 zł
					RAZEM:	0,00 zł		0,00 zł	0,00 zł

Pakiet	Lp	Artykuł	Ilość	JM	Cena netto	Wartość netto	Stawka VAT	Wartość VAT	Wartość brutto	Nazwa handlowa, producent	Ilość szt. w op. handlowym	Cena netto za op. handlowe	Nr katalogowy	Nazwy plików dla oferty
Pakiet 104	1	Cewnik Foley 100% silikonu z balonem uszczelniającym Ch 20-30	50	szt.	0,00000	0,00 zł	8%	0,00 zł	0,00 zł
Pakiet 104	2	Cewnik Foley 100% silikonu z balonem uszczelniającym Ch 6-18	50	szt.	0,00000	0,00 zł	8%	0,00 zł	0,00 zł
					RAZEM:	0,00 zł		0,00 zł	0,00 zł

Pakiet	Lp	Artykuł	Ilość	JM	Cena netto	Wartość netto	Stawka VAT	Wartość VAT	Wartość brutto	Nazwa handlowa, producent	Ilość szt. w op. handlowym	Cena netto za op. handlowe	Nr katalogowy	Nazwy plików dla oferty
Pakiet 105	1	System godzinowej zbiórki moczu z menzurą 500 ml i wymiennym workiem 2000 ml. Precyzyjne pomiary - zintegrowana komora pomiarowa 50ml do małych objętości (podziałka co 1 ml). Zakręcany zawór przelowowy – łatwe i szybkie opróżnienie menzury do worka. Napowietrzana komora z zaworem zwrotnym- zapobieganie cofaniu się moczu. Bezigłowe złącze do pobierania próbek -zapobiega przypadkowym zakłucia. Zawory napowietrzające menzury i worka – dla zapewnienia optymalnej równowagi ciśnień i poprawy przepływu. Złącze uniwersalne – kompatybilność z wszystkimi powszechnie stosowanymi rodzajami cewników urologicznych. Boczne paski- pewne mocowanie do łóżka. Zawór wylotowy T-TAP – obsługiwany jedną ręką dla ułatwienia i przyśpieszenia opróżnienia worka. Klamra mocująca dren – umożliwia przymocowanie drenu do łóżka. Zacisk drenu – ułatwia pobieranie prób	100	szt.	0,00000	0,00 zł	8%	0,00 zł	0,00 zł
					RAZEM:	0,00 zł		0,00 zł	0,00 zł

Pakiet	Lp	Artykuł	Ilość	JM	Cena netto	Wartość netto	Stawka VAT	Wartość VAT	Wartość brutto	Nazwa handlowa, producent	Ilość szt. w op. handlowym	Cena netto za op. handlowe	Nr katalogowy	Nazwy plików dla oferty
Pakiet 106	1	Rurka intubacyjna z balonem niskociśnieniowym, do krótkich wentylacji; (opakowanie sterylne, jednorazowego użytku, nadruk rozmiaru, linia kontrastowa Rtg; balon kontrolny z samoczynnie zamykającym się zaworem,pół transparentny łącznik 15mm) rozmiar 4,5	100	szt.	0,00000	0,00 zł	8%	0,00 zł	0,00 zł
					RAZEM:	0,00 zł		0,00 zł	0,00 zł

Pakiet	Lp	Artykuł	Ilość	JM	Cena netto	Wartość netto	Stawka VAT	Wartość VAT	Wartość brutto	Nazwa handlowa, producent	Ilość szt. w op. handlowym	Cena netto za op. handlowe	Nr katalogowy	Nazwy plików dla oferty
Pakiet 107	1	Zestaw izolacyjny. Skład i wymiary: 1. serweta chirurgiczna do izolacji pacjenta o wymiarach 330x240 cm, z otworem wypełnionym folią chirurgiczną o wymiarach 86x25 cm. - 1szt.2. Ręczniki chłonne 18x25cm - 4szt.3. Wzmocniona osłona na stolik Mayo 79x145cm - 1szt.4. Wzmocniona serweta na stolik narzędziowy 150x190cm - 1szt. Serweta w poz. 1 wykonana z folii PE 55 mikronów, zaintegrowane kieszenie wykonane z folii PE 100 mikronów. Odporność serwety na przepuszczanie płynów powyżej 100cmH20, odporność serwety na rozerwanie na sucho oraz na mokro 84kPaOsłona w poz. 3 wykonana z folii PE 60 mikronów, w strefie krytycznej dodatowe wzmocnienie: laminat folia PE 55 mikronów/włóknina wiskozowa 40g/m2. Łączna gramatura osłony 143,4 g/m2. Odporność osłony na przepuszczanie płynów większa lub równa 150cmH20, odporność na rozerwanie na sucho 192kPa. Wszystkie parametry potwierdzone kartami technincznymi. Próbka na żądanie zamawiającego	400	szt	0,00000	0,00 zł	8%	0,00 zł	0,00 zł
Pakiet 107	2	Zestaw do angiografii: Skład i wymiary: 1. serweta do angiografi i o wymiarach 240x320 cm, posiadająca dwa samoprzylepne otwory w okolicach tt. udowych o wymiarach 6x9 cm otoczone warstwą chłonną - 1szt. 2. serweta na stolik - (owinięcie zestawu) - 1szt. Serweta w poz. 1 wykonana z laminatu dwuwarstwowego (włoknina polipropylenowa 12g/m2 / folia PE 50 mikronów). W strefie krytycznej dodatkowe wzmocnienie: włóknina wiskozowo - poliestrowa 50g/m2. Łączna gramatura serwety min. 109g/m2. Odporność serwety na przepuszczanie płynów dla obu stref 194cmH20, odporność serwety na rozerwanie na sucho dla strefy pozakrytcznej 91kPa, dla strefy krytycznej 205kPa. Odporność na rozerwanie na mokro dla strefy krytycznej 111kPa. Osłona na stól narzędziowy wykonana z lamiantu dwuwarstwowego (folia PE 55 mikronów / włóknina wiskozowa 23g/m2. Łączna gramatura serwety 74,7 g/m2. Odporność serwety na przepuszczanie płynów pow. 140cmH20, odporność na rozerwanie na sucho 104kPa. Wszystkie parametry potwierdzone kartami technincznymi. Próbka na żądanie zamawiającego	300	szt	0,00000	0,00 zł	8%	0,00 zł	0,00 zł
Pakiet 107	3	Nożyczki laparaskopowe Matzenbaum . Długość szczęk 18 mm, trzonu 33 cm, średnica 5 mm, Rotacja trzonu 360 stopni, prawo i lewostronna, Rękojeść zaopatrzona w prostopadłe do jej górnej powierzchni męskie gniazdo wykonane z nierdzewnej stali o długości 4 mm. Trzon zewnętrznie pokryty antyrefleksyjną izolacją wykonaną z politetrafluoroetylenu, wewnętrzny płaszcz wykonany z aluminium. Rękojeść i rotator wykonane z akrylonitrylo butadien sterylu. / Szczęki wykonane z wtryskowo giętej, medycznej stali nierdzewnej, ostre na całej długości, umożliwiające cięcie wzdłuż całej długości krawędzi, zarówno dystalnie jak i proksymalnie.Materiały użyte do produkcji są wolne od związków DEPH oraz latexu. / Nożyczki współpracują z generatorami elektrochirurgicznymi trybie monopolarnym w ustawieniu cięcie lub koagulacja, spełniającymi normy bezpieczeństwa IEC 60601-1, IEC 60601-1-2 and IEC 60601-2-2.	20	szt	0,00000	0,00 zł	8%	0,00 zł	0,00 zł
Pakiet 107	4	Trokar 12mm z przeźroczystą, karbowaną kaniulą. W trokarze podwójna uszczelka(jedna typu rybie oczko-okrągła ruchoma z plastikowymi wzmocnieniami przeciwdziałającym rozdarciu, druga stożkowa w kaniuli) Obturator bezostrzowy z dwoma skrzydełkami rozpychającymi. Zawór na kaniuli 2 stopniowy insuflacja lub stop. Stożkowate wejście do kaniuli ułatwiające trafienie narzędziem. Ergonomiczne,plastikowe uchwyty do łatwiejszego wprowadzania trokara.	20	szt	0,00000	0,00 zł	8%	0,00 zł	0,00 zł
					RAZEM:	0,00 zł		0,00 zł	0,00 zł

Pakiet	Lp	Artykuł	Ilość	JM	Cena netto	Wartość netto	Stawka VAT	Wartość VAT	Wartość brutto	Nazwa handlowa, producent	Ilość szt. w op. handlowym	Cena netto za op. handlowe	Nr katalogowy	Nazwy plików dla oferty
Pakiet 108	1	Zestaw do nakłucia lędźwiowego/ znieczulenia regionalnego o minimalnym składzie: 1 x nieprzylepna serweta z włókniny 75 cm x 90 cm, o gramaturze 55 g/m² 1 x plastikowe kleszczyki typu Kocher 14 cm / 6 x tupfery gazowe ze 100% bawełnianej gazy, 20 nitkowej – rozmiar po rozwinięciu około 20 x 20 cm / 1 x dwuwarstwowa, barierowa serweta z włókniny PP + PE, w rozmiarze 75 cm x 90 cm, z centralnym otworem i przylepnym brzegiem . Gramatura 55 g/m² / 1 x strzykawka Luer Lock 5 ml ( zapakowana) / 1 x igła podskórna, czarna, 22G 1 1/4 (0,7x30 mm) ( zapakowana) / 1 x igła podskórna, różowa, 18 G 1 1/2 (1,2 x 40 mm) ( zapakowana) / 1 x sterylny, samoprzylepny opatrunek chłonny z warstwa klejoną , zapakowany 7,2 cm x 5 cm / Zestaw zapakowany w opakowanie typu blister w kształcie tacki z trzema wgłębieniami , która może służyć jako nerka, o łącznej pojemności 2233 ml. Na opakowaniu samoprzylepna naklejka do wklejenia do dokumentacji pacjenta.	200	kpl.	0,00000	0,00 zł	8%	0,00 zł	0,00 zł
Pakiet 108	2	Jałowy zestaw do wkłucia centralnego o składzie: 1 x serweta 2-warstwowa na stolik narzędziowy 120 x 95 cm (owinięcie zestawu) 1 x opatrunek przezroczysty 10 x 12 cm / 1 x miska plastikowa 120 ml okrągła, niebieska / 4 x tupfer z gazy 24 x 24 cm, 20 nitek / 15 x kompres z włókniny 7,5 x 7,5 cm, 40g/m2, 4 warstwy / 1 x kleszczyki plastikowe typu korcang 24 cm 1 x fartuch chirurgiczny L, PP min. 40 g/m2, mankiety 100% poliester, szwy ultradźwiękowe, pod szyją zapinany na jednoczęściową taśmę umożliwiającą wielokrotne zapięcie w dowolnym miejscu na plecach, pod szyją kolorowa lamówka pozwalająca na szybką identyfikację rodzaju fartucha / 1 x serweta 2-warstwowa 100 x 150 cm z przylepnym otworem 10 cm decentralnie oraz z przezroczystym oknem PE wokół otworu 40 x 40 cm oraz z perforacją (bez przerwania ciągłości serwety) umożliwiającą rozerwanie serwety od otworu do górnego brzegu Zestawy zgodne z normą EN13795 1-3, do transportu pakowane w 2 opakowania transportowe. Każdy zestaw z min. 2 naklejkami z LOT, REF, datą ważności i polską nazwą zestawu. Serwety 2-warstwowe PP+PE min. 55 g/m2, bez wiskozy i celulozy, klasa palności I.	200	kpl.	0,00000	0,00 zł	8%	0,00 zł	0,00 zł
					RAZEM:	0,00 zł		0,00 zł	0,00 zł

Pakiet	Lp	Artykuł	Ilość	JM	Cena netto	Wartość netto	Stawka VAT	Wartość VAT	Wartość brutto	Nazwa handlowa, producent	Ilość szt. w op. handlowym	Cena netto za op. handlowe	Nr katalogowy	Nazwy plików dla oferty
Pakiet 109	1	Strzykawka do angiografu sterylna, jednorazowa. Pojemność: 150 ml, Całkowicie przezroczysty cylinder strzykawki: Ciśn. graniczne, strzykawka: 1200 PSI / 84 bar. Połączenie: Linden luer Właściwości połączenia Linden luer: Łatwe łączenie, niższy gwint, mniejsza powierzchnia gromadzenia się kontrastu.	50	szt.	0,00000	0,00 zł	8%	0,00 zł	0,00 zł
Pakiet 109	2	Standardowy przewód wysokociśnieniowy z adapterem obrotowym, sterylny, jednorazowy. Długość: 50 cm / 75 cm / 120 cm. Złącze: Luer żeński z obrotowym adapterem męskim. Ciśń. graniczne strzykawki: 1200 PSI / 84 bar. Materiały: Poliwęglan, PCV, bez lateksu. Sterylizacja: Tlenek etylenu (EO). Okres przechowywania: 5 lat od daty sterylizacji.	50	szt.	0,00000	0,00 zł	8%	0,00 zł	0,00 zł
					RAZEM:	0,00 zł		0,00 zł	0,00 zł

Pakiet	Lp	Artykuł	Ilość	JM	Cena netto	Wartość netto	Stawka VAT	Wartość VAT	Wartość brutto	Nazwa handlowa, producent	Ilość szt. w op. handlowym	Cena netto za op. handlowe	Nr katalogowy	Nazwy plików dla oferty
Pakiet 110	1	Zestaw do drenażu komorowego zewnętrznego/ komplet/ :przeżroczysta , plastikowa torba o pojemności 600 ml / z komora kropelkową zintegrowaną z torbą/ ze skalą ciśnienia 360 mm H2O,hermetyczny system bez filtrów. Przewód o dł 160 cm z zaciskami i zastawka kierunkową, łącznikami Luer-lock, zaworem trójdrożnym i portem Y do wkłuć. Dren komorowy 290 mm.,/ średnica wew. 1,5 mm, zewn. 3mm/ ze znacznikami radiologicznymi.	30	szt.	0,00000	0,00 zł	8%	0,00 zł	0,00 zł
Pakiet 110	2	Zestaw do drenażu lędźwiowego zewnętrznego / komplet/ :przeżroczysta , plastikowa torba o pojemności 600 ml / z komora kropelkową zintegrowaną z torbą/ ze skalą ciśnienia 360 mm H2O, hermetyczny system bez filtrów Przewód o dł 160 cm z zaciskami i zastawka kierunkową, łącznikami Luer-lock, zaworem trójdrożnym i portem Y do wkłuć. Dren komorowy 290 mm.,/ średnica wew. 1,5 mm, zewn. 3mm/ ze znacznikami radiologicznymi .	30	szt.	0,00000	0,00 zł	8%	0,00 zł	0,00 zł
					RAZEM:	0,00 zł		0,00 zł	0,00 zł

Pakiet	Lp	Artykuł	Ilość	JM	Cena netto	Wartość netto	Stawka VAT	Wartość VAT	Wartość brutto	Nazwa handlowa, producent	Ilość szt. w op. handlowym	Cena netto za op. handlowe	Nr katalogowy	Nazwy plików dla oferty
Pakiet 111	1	Taśma do zabiegów operacyjnych wysiłkowego nietrzymania moczu. Struktura materiału niewchłanialna. Możliwość przycinania siatki zgodnie z potrzebą, bez ryzyka strzępienia się materiału. Porowata budowa w celu zminimalizowania ryzyka infekcji bakteryjnej. Wysoka biokompatybilność siatek. Materiał elastyczny – możliwość dokładnego przylegania do okolicznych tkanek, a także dostosowania się do naprężeń ciała pacjenta. Brak substancji pochodzenia odzwierzęcego oraz czynników alergizujących. Siatka pokryta osłonkami foliowymi. Duża wytrzymałość produktu.	45	szt.	0,00000	0,00 zł	8%	0,00 zł	0,00 zł
					RAZEM:	0,00 zł		0,00 zł	0,00 zł

Pakiet	Lp	Artykuł	Ilość	JM	Cena netto	Wartość netto	Stawka VAT	Wartość VAT	Wartość brutto	Nazwa handlowa, producent	Ilość szt. w op. handlowym	Cena netto za op. handlowe	Nr katalogowy	Nazwy plików dla oferty
Pakiet 112	1	SZANTY SZYJNE	50	szt.	0,00000	0,00 zł	8%	0,00 zł	0,00 zł
					RAZEM:	0,00 zł		0,00 zł	0,00 zł

Pakiet	Lp	Artykuł	Ilość	JM	Cena netto	Wartość netto	Stawka VAT	Wartość VAT	Wartość brutto	Nazwa handlowa, producent	Ilość szt. w op. handlowym	Cena netto za op. handlowe	Nr katalogowy	Nazwy plików dla oferty
Pakiet 113	1	KLIPSY ACKERMANNA	50	op.	0,00000	0,00 zł	8%	0,00 zł	0,00 zł
					RAZEM:	0,00 zł		0,00 zł	0,00 zł

Pakiet	Lp	Artykuł	Ilość	JM	Cena netto	Wartość netto	Stawka VAT	Wartość VAT	Wartość brutto	Nazwa handlowa, producent	Ilość szt. w op. handlowym	Cena netto za op. handlowe	Nr katalogowy	Nazwy plików dla oferty
Pakiet 114	1	urządzenie do bezbolesnego usuwania zszywek w dziedzinie chirurgii wykonane z komponentu 1Cr18Ni9Ti sterylizowane tlenkiem etylenu	150	op.	0,00000	0,00 zł	8%	0,00 zł	0,00 zł
					RAZEM:	0,00 zł		0,00 zł	0,00 zł

Pakiet	Lp	Artykuł	Ilość	JM	Cena netto	Wartość netto	Stawka VAT	Wartość VAT	Wartość brutto	Nazwa handlowa, producent	Ilość szt. w op. handlowym	Cena netto za op. handlowe	Nr katalogowy	Nazwy plików dla oferty
Pakiet 115	1	Sterylna serweta do zabiegów kroczowo-pachwinowych 196x240 cm z obszernym wzmocnieniem 105x140 cm +/-1cm, z przylepnym wycięciem 45x95cm +/-1cm, ze zintegrowaną serwetą kroczową. Serweta główna wykonana z chłonnego tri laminatu odpornego na przenikanie płynów > 200 cm H2O wytrzymałego na rozrywanie na mokro/sucho min. 190kPa. Obszar wzmocnienia (gramatura łączna 140g/m2)odporny na przenikanie płynów > 200 cm H2O, odporny na rozrywanie na mokro/sucho >570kPa. Dwucentymetrowa nieprzylepna końcówka przy paskach zabezpieczających taśmę lepną ułatwiająca aplikację. Część serwety do przykrycia krocza wykonana z paro przepuszczalnej, miękkiej włókniny bawełnopodobnej typu Spunlance z poliestru i pulpy celulozowej. Serweta spełnia wymagania normy PL EN 13795, pakowana sterylnie we włókninę SMS i przezroczystą, foliową torbę z portami do sterylizacji, posiada 4 etykiety samoprzylepne do dokumentacji medycznej zawierające: numer katalogowy, numer lot, datę ważności, nazwę producenta w tym 2 etykiety dodatkowo z kodem EAN . Sterylizacja EO. Opakowanie zbiorcze worek foliowy i karton. Producent spełnia wymogi normy środowiskowej ISO 14001 potwierdzony certyfikatem.	100	zest.	0,00000	0,00 zł	8%	0,00 zł	0,00 zł
					RAZEM:	0,00 zł		0,00 zł	0,00 zł

Pakiet	Lp	Artykuł	Ilość	JM	Cena netto	Wartość netto	Stawka VAT	Wartość VAT	Wartość brutto	Nazwa handlowa, producent	Ilość szt. w op. handlowym	Cena netto za op. handlowe	Nr katalogowy	Nazwy plików dla oferty
Pakiet 116	1	Serweta górna przylepna 160x260cm wykonane z chłonnego bilaminatu o niskiej gramaturze max. 58g/m2 i wysokiej odporności przenikanie płynów > 175 cm H2O, pojemność absorbcji >145 ml/m²,o niskim współczynniku pylenia≤1,7 log10, I klasa palności. Serweta spełnia wymagania normy PL EN 13795, pakowana sterylnie w i przezroczystą, foliową torbę z portami do sterylizacji, posiada 4 etykiety samoprzylepne do dokumentacji medycznej zawierające: numer katalogowy, numer lot, datę ważności, nazwę producenta w tym 2 etykiety dodatkowo z kodem EAN . Sterylizacja EO. Opakowanie zbiorcze worek foliowy i karton. Producent spełnia wymogi normy środowiskowej ISO 14001 potwierdzony certyfikatem.	100	zest.	0,00000	0,00 zł	8%	0,00 zł	0,00 zł
					RAZEM:	0,00 zł		0,00 zł	0,00 zł

Pakiet	Lp	Artykuł	Ilość	JM	Cena netto	Wartość netto	Stawka VAT	Wartość VAT	Wartość brutto	Nazwa handlowa, producent	Ilość szt. w op. handlowym	Cena netto za op. handlowe	Nr katalogowy	Nazwy plików dla oferty
Pakiet 117	1	Sterylna serweta na stolik Mayo 80x142 cm wykonana z mocnej folii PE ze wzmocnieniem chłonnym o 55x88cm . W obszarze krytycznym gramatura 95 g/m², pojemność absorbcji 580%, składana rewersowo, spełnia wymogi normy EN 13795. Serwety pakowane jednostkowo w rozrywaną torebkę papierowo-foliową. Opakowanie zaopatrzone w 4 etykiety przylepne, zawierające numer katalogowy, serię i datę ważności oraz informację o producencie. Wszystkie sztuki w kartonie zbiorczym dodatkowo zapakowane w torbę foliową. Sterylizacja EO. Producent spełnia wymogi normy środowiskowej ISO 14001 potwierdzony certyfikatem.	100	zest.	0,00000	0,00 zł	8%	0,00 zł	0,00 zł
					RAZEM:	0,00 zł		0,00 zł	0,00 zł

Pakiet	Lp	Artykuł	Ilość	JM	Cena netto	Wartość netto	Stawka VAT	Wartość VAT	Wartość brutto	Nazwa handlowa, producent	Ilość szt. w op. handlowym	Cena netto za op. handlowe	Nr katalogowy	Nazwy plików dla oferty
Pakiet 118	1	Serweta: 96x150cm z przylepcem 98 cm na dłuższym boku wykonana z chłonnego bilaminatu o niskiej gramaturze max. 58g/m2 i wysokiej odporności przenikanie płynów > 175 cm H2O, pojemność absorbcji >145 ml/m²,o niskim współczynniku pylenia≤1,7 log10, I klasa palności. Serweta spełnia wymagania normy PL EN 13795, pakowana sterylnie w i przezroczystą, foliową torbę z portami do sterylizacji, posiada 4 etykiety samoprzylepne do dokumentacji medycznej zawierające: numer katalogowy, numer lot, datę ważności, nazwę producenta w tym 2 etykiety dodatkowo z kodem EAN . Sterylizacja EO. Opakowanie zbiorcze worek foliowy i karton. Producent spełnia wymogi normy środowiskowej ISO 14001 potwierdzony certyfikatem.	1500	zest.	0,00000	0,00 zł	8%	0,00 zł	0,00 zł
					RAZEM:	0,00 zł		0,00 zł	0,00 zł

Pakiet	Lp	Artykuł	Ilość	JM	Cena netto	Wartość netto	Stawka VAT	Wartość VAT	Wartość brutto	Nazwa handlowa, producent	Ilość szt. w op. handlowym	Cena netto za op. handlowe	Nr katalogowy	Nazwy plików dla oferty
Pakiet 119	1	Sterylny zestaw do operacji kończyn, Skład zestawu: / - 1 x serweta na stolik narzędziowy 140 x 190 cm, z folii PE (owinięcie zestawu) / - 1 x serweta na stolik Mayo 80 x 145 cm / - 1 x serweta 145 x193 cm, pełnobarierowa / - 1 x stokineta 23x122 cm, 2-warstwowa, elastyczna, antypoślizgowa / - 3 x taśma przylepna 9 x 50 cm / - 1 x serweta do operacji kończyny 221x326 cm z elastycznym otworem Ø 6 cm, ze wzmocnieniem 77 x 114 cm, wyposażona w 6 podwójnych organizatorów przewodów. Serwety okrywające pacjenta wykonane z chłonnego laminatu, trójwarstwowego o gramaturze max. 66 g/m2 , pozbawionego pylących i łatwopalnych włókien celulozy i wiskozy -współczynnik pylenia≤1,9 log10, o wysokiej odporności na przenikanie płynów > 200 cm H2O. Obszar krytyczny wzmocniony ( gramatura łączna 140g/m2) o wysokiej odporności na przenikanie płynów > 200 cm H2O i na rozrywanie na mokro/sucho >570kPa. I klasa palności. Zestaw zgodny z normą PN-EN 13795 pakowany sterylnie w przezroczystą, foliową torbę z portami do sterylizacji, posiada 4 etykiety samoprzylepne do dokumentacji medycznej zawierające: numer katalogowy, numer lot, datę ważności, nazwę producenta, w tym 2 etykiety zawierają dodatkowo kod EAN. Sterylizacja EO. Zestawy pakowane zbiorczo w worek foliowy, następnie karton. Producent spełnia wymogi normy środowiskowej ISO 14001 potwierdzonej certyfikatem.	200	zest.	0,00000	0,00 zł	8%	0,00 zł	0,00 zł
					RAZEM:	0,00 zł		0,00 zł	0,00 zł

Pakiet	Lp	Artykuł	Ilość	JM	Cena netto	Wartość netto	Stawka VAT	Wartość VAT	Wartość brutto	Nazwa handlowa, producent	Ilość szt. w op. handlowym	Cena netto za op. handlowe	Nr katalogowy	Nazwy plików dla oferty
Pakiet 120	1	Zestaw do zabiegów na kończynie dolnej/górnej: / - 1 x serweta na stolik narzędziowy 152x190 cm z mikroteksturą ze wzmocnieniem z polipropylenu w części środkowej (owinięcie zestawu) / - 1 x serweta na stolik Mayo 80x145 cm / - 1 x serweta 135x196 cm, nieprzylepna / - 1 x stokineta 23x91 cm 2-warstwowa, elastyczna, antypoślizgowa / - 2 x taśma przylepna 10x50 cm / - 1 x serweta do operacji kończyny 221x328cm z elastycznym otworem Ø 6 cm, ze wzmocnieniem chłonnym 67x140cm wokół otworu, z czterema uchwytami na przewody typu rzep wykonana z wielowarstwowej, „oddychającej”- paro przepuszczalnej włókniny polipropylenowej typu SMS o gramaturze max. 43g/m2, w strefie krytycznej ze wzmocnieniem chłonnym z laminatu, o łącznej gramaturze min.115 g/m2,,odpornym na penetrację płynów min. 200 cm H2O, odpornym na rozerwanie na mokro/sucho min. 250 kPa), I klasa palności. Zestaw zgodny z normą EN 13795 pakowany sterylnie w przezroczystą, foliową torbę z portami do sterylizacji, posiada 4 etykiety samoprzylepne do dokumentacji medycznej zawierające: numer katalogowy, numer lot, datę ważności, nazwę producenta, w tym 2 etykiety zawierają dodatkowo kod EAN. Sterylizacja EO. Zestawy pakowane zbiorczo w worek foliowy, następnie karton. Producent spełnia wymogi normy środowiskowej ISO 14001 potwierdzony certyfikatem.	600	zest.	0,00000	0,00 zł	8%	0,00 zł	0,00 zł
					RAZEM:	0,00 zł		0,00 zł	0,00 zł