## zal-1
Pakiet | Lp | Artykuł | Ilość | JM | Cena netto | Wartość netto | Stawka VAT | Wartość VAT | Wartość brutto | Nazwa handlowa, producent | Ilość szt. w op. handlowym | Cena netto za op. handlowe | Nr katalogowy | Nr strony w ofercie
Pakiet 01 | 1 | Paski do badania poziomu glikemii z kompatybilnymi glukometrami. | 75000 | szt. | 0 | 0 | 8% | 0 | 0
[5 empty] | razem: | 0 |  | 0 | 0
Warunki :w przypadku wygrania przetargu firma dostarczy w cenie pasków 1.glukometry 40 sztuk posiadajace automatyczny wyrzut paska, zakres pomiaru glukozy we krwi 10-600mg/dl dl próbek krwi włośniczkowej ,żylnej ,tętniczej i noworodkowej, poziom hematokrytu 10-70 % automatyczny wyrzutnik paska testowego;zestaw płynów kontrolnych na trzech poziomach (niski normalny wysoki) z terminem przydatności do użytku minimum 6 miesięcy Wykonawca zapewni serwis i wymianę urządzenia na nowe. Wykonawca przeprowadzi szkolenia pracowników oraz walidację glukometrów,dostarczy zestaw płynów kontrolnych wg potrzeb.
Pakiet | Lp | Artykuł | Ilość | JM | Cena netto | Wartość netto | Stawka VAT | Wartość VAT | Wartość brutto | Nazwa handlowa, producent | Ilość szt. w op. handlowym | Cena netto za op. handlowe | Nr katalogowy | Nr strony w ofercie
Pakiet 02 | 1 | Jednorazowy jałowy fartuch chirurgiczny pełnobarierowy zgodny z EN 13795 1-3; gramatura minimum 40g/m2, posiadający dodatkowe nieprzemakalne wzmocnienia w części przedniej i w rękawach. Rękaw zakończony elastycznym mankietem z dzianiny. Tylne części fartucha zachodzą na siebie. Troki umieszczone zgodnie z procedurami postępowania aseptycznego. Szwy wykonane techniką ultradźwięków. Rozmiar S-XXL. | 500 | szt. | 0 | 0 | 8% | 0 | 0
Pakiet 02 | 2 | Jałowa serweta dwuwarstwowa(gram. min 54g/m2) 150 x 200cm nieprzylepna na stół instrumentariuszki. | 1200 | szt. | 0 | 0 | 8% | 0 | 0
Pakiet 02 | 3 | Jałowa serweta dwuwarstwowa(gram.min.54g/m2) 45 x 75cm nieprzylepna. | 3500 | szt. | 0 | 0 | 8% | 0 | 0
Pakiet 02 | 4 | Jałowa serweta dwuwarstwowa(gram.min.54g/m2) 50 x 60 cm z otworem o średnicy 5cm nieprzylepna. | 3000 | szt. | 0 | 0 | 8% | 0 | 0
Pakiet 02 | 5 | Jałowa serweta dwuwarstwowa(gram.min.54g/m2) 50x50cm nieprzylepna. | 3000 | szt. | 0 | 0 | 8% | 0 | 0
Pakiet 02 | 6 | Jałowa serweta dwuwarstwowa(gram.min.54g/m2) 75 x 90cm nieprzylepna. | 9000 | szt. | 0 | 0 | 8% | 0 | 0
Pakiet 02 | 7 | 2Jałowa serweta dwuwarstwowa(gram.min.54g/m2) 75 x 90cm samoprzylepna. | 5000 | szt. | 0 | 0 | 8% | 0 | 0
Pakiet 02 | 8 | Jałowa serweta dwuwarstwowa(gram.min.54g/m2) 75 x 90cm z otworem o średnicy 7cm samoprzylepna. | 500 | szt. | 0 | 0 | 8% | 0 | 0
Pakiet 02 | 9 | Jałowa serweta dwuwarstwowa(gram.min.54g/m2) 90x150cm nieprzylepna. | 4000 | szt. | 0 | 0 | 8% | 0 | 0
Pakiet 02 | 10 | Jałowy zestaw do zdejmowania szwów o składzie:3 x tampony (tupfery) włókninowe wielkości śliwki 1 x pęseta anatomiczna metalowa typu Adson 12 cm 1 x pęseta anatomiczna plastikowa 12,5 cm 1 x ostrze - skalpel 6,5 cm (zapakowane) Opakowanie Tacka typu blister z 1 wgłębieniem na płyny. | 50 | zest. | 0 | 0 | 8% | 0 | 0
Pakiet 02 | 11 | Jałowy zestaw do zmiany opatrunku II oskładzie: 1 x kleszczyki typu kocher 14 cm 1 x pęseta anatomiczna plastikowa 12,5 cm 8 x kompresy z gazy bawełnianej 7,5 cm x 7,5 cm 5 x tampony (tupfery) z gazy wielkości śliwki (Pagasling Nr 3) 1 x serweta włókninowa nie przylepna 38x45 cm. | 20 | zest. | 0 | 0 | 8% | 0 | 0
Pakiet 02 | 12 | Jałowy zestaw do zmiany opatrunku o składzie: 1 x pęseta anatomiczna plastikowa zielona 12,5 cm 1 x pęseta anatomiczna plastikowa niebieska 12,5 cm 6 x tampony (tupfery) włókninowe wielkości śliwki. Opakowanie Tacka typu blister z 3 wgłębieniami na płyny. | 20 | zest. | 0 | 0 | 8% | 0 | 0
Pakiet 02 | 13 | Jednorazowy jałowy fartuch chirurgiczny pełnobarierowy zgodny z EN 13795 1-3. Gramatura minimum 40g/m2 Rękaw zakończony elastycznym mankietem z dzianiny. Tylne części fartucha zachodzą na siebie. .Troki umieszczone zgodnie z procedurami postępowania aseptycznego .Szwy wykonane techniką ultradźwięków. Rozmiar S-XXL | 30000 | szt. | 0 | 0 | 8% | 0 | 0
Pakiet 02 | 14 | Obłożenie stolika Mayo w kształcie worka z zewnętrzną warstwą z chłonnej włókniny (absorpcyjność 780%) o wymiarach 80x145cm Waga podstawowa całości obłożenia min 92g/m2. Waga podstawowa folii PE min 56g/m2. Folia piaskowana . | 2000 | szt. | 0 | 0 | 8% | 0 | 0
Pakiet 02 | 15 | Zestaw uniwersalny o składzie :1 serweta na stolik narzędziowy 140 x 190 cm (wzmocnienie 75 x 190 cm) 1 obłożenie stolika Mayo złożone teleskopowo 80 x 145 cm (wzmocnienie 60 x 80 cm) 1 samoprzylepna serweta operacyjna 150 x 240 cm 1 samoprzylepna serweta operacyjna 170cmx170cm, 2 samoprzylepne serwety operacyjne 75x90cm ,taśma samoprzylepna 10x50cm,4 ręczniki. | 1100 | szt. | 0 | 0 | 8% | 0 | 0
Pakiet 02 | 16 | Serweta sterylna100x140cm z workiem do zbiórki płynów. | 180 | szt. | 0 | 0 | 8% | 0 | 0
Pakiet 02 | 17 | oblożenie pola operacyjnego do cięcia cesarskiego i zestaw dla noworodka;skład ;serweta na stół narzedziowy 190x150cm,serweta do cięcia 250x315cm z otworem 24x19cm,zacisk pępowinowy 53cm,serweta dla noworodka ,opatrunek chłonnyprzylepny25x10cm,chusta brzuszna 45x45cm,czapeczka dla noworodka,kocyk dla noworodka. | 50 | zest. | 0 | 0 | 8% | 0 | 0
Pakiet 02 | 18 | wydzielono do pakietu nr 80
Pakiet 02 | 19 | Sterylny zestaw do cewnikowania jednorazowego użytku. W skład zestawu wchodzi: 1 x kleszczyki plastikowe typu Kocher 14 cm; 1 x pęseta plastikowa anatomiczna 12,5 cm; 5 x kompresy z gazy bawełnianej 7,5 cm x 7,5 cm; 4 x tampony z gazy bawełnianej wielkości śliwki; 1 x serweta włókninowa, nieprzylepna 45 cm x 75 cm; 1 x serweta włókninowa, nieprzylepna 75 cm x 90 cm z otworem Ø10 cm; 1 x strzykawka Luer 20 ml, (zapakowana); 1 x Igła 1,2 mm x 40 mm, 18 G x 11/2,różowa, (zapakowana); 1 x żel poślizgowy w saszetce 2,7 g; 1 x woda sterylna w ampułce 20 ml; 1 x para rękawiczek diagnostycznych, rozmiar M (pakowane w papier, wywinięty mankiet | 400 | szt. | 0 | 0 | 8% | 0 | 0
Pakiet 02 | 20 | Jałowe rękawice chirurgiczne, bezlateksowe, bezpudrowe wykonane z polichloroprenu lub polizoprenu z wewnętrzną stroną polimerową . W pełni anatomiczny kształt. Wymagane jest aby rękawice posiadały teksturowane powierzchnie i cienki materiał (wzmocnienie w wrażliwości dotykowej .Deklaracja zgodności CE .Pakowane parami w szczelne opakowania gwarantujące zachowanie jałowości do momentu ich otwarcia..Wyrażne oznaczenie rozmiaru na opakowaniu bezpośrednim i na rękawicy Rozmiar od 6.0 do8,5 co 0,5. | 5000 | para | 0 | 0 | 8% | 0 | 0
Pakiet 02 | 21 | Jałowe rękawice chirurgiczne. Lateksowe, bezpudrowe. Wewnętrzna strona z pokryciem polimerowym. Łatwość zakładania rękawicy przy dłoniach wilgotnych jak i suchych.Minimalna średnia wartość dla siły przy zerwaniu przed przyspieszonym starzeniem jaką powinna charakteryzować się rękawica.W pełni anatomiczny kształt..Deklaracja zgodności CE. | 10000 | para | 0 | 0 | 8% | 0 | 0
Pakiet 02 | 22 | Taśma samoprzylepna 10x50cm ,opakowanie a 1 lub 2szt. | 1000 | szt. | 0 | 0 | 8% | 0 | 0
Pakiet 02 | 23 | Zestaw z dużym turbanem o składzie: 1 x Serweta na stół narzędziowy 2-warstwowa na całej powierzchni 200 x 150 cm (owinięcie zestawu) , 1 x Serweta turban na głowę 3-warstwowa (PP+PE+wiskoza, min. 74g/mkw) 100 x 75 cm + 90 x 75 cm , 1 x Serweta 2-warstwowa,170x280cm z samoprzylepnym wycięciem U 6,5X45 cm. Zestaw zgodnie z EN13795 1-3.Sterylizacja EO. | 6 | zest. | 0 | 0 | 8% | 0 | 0
[5 empty] | razem: | 0 | 1.76 | 0 | 0
Pakiet | Lp | Artykuł | Ilość | JM | Cena netto | Wartość netto | Stawka VAT | Wartość VAT | Wartość brutto | Nazwa handlowa, producent | Ilość szt. w op. handlowym | Cena netto za op. handlowe | Nr katalogowy | Nr strony w ofercie
Pakiet 03 | 1 | Dreny-linie do pomiaru kapnometrii do podłączenia do filtrów oddechowych. Długość 300cm, zakończenia męskie-męskie wkręcane. Sterylne, pakowane pojedynczo. | 400 | szt. | 0 | 0 | 8% | 0 | 0
Pakiet 03 | 2 | Filtr oddechowy antybakteryjny i antywirusowy dla dzieci z wyraźnie wydzielonym wymiennikiem ciepła i wilgoci - sterylny ub mikrobiologicznie czysty, elektrostatyczny (masa max 22 g; objętość martwa max 26-28 ml, wydajność nawilżania min. 32 mg/litr, skuteczności filtracja min.99,99%, port do kapnografu. | 1350 | szt. | 0 | 0 | 8% | 0 | 0
Pakiet 03 | 3 | Filtr oddechowy antybakteryjny i antywirusowy neonatologiczny – sterylny lub mikrobiologicznie czysty , elektrostatyczny (masa max 8-12 g; do znieczuleń noworodków, objętość martwa max 10-11 ml, skuteczność filtracji min. 99,99%), port do kapnografu. | 200 | szt. | 0 | 0 | 8% | 0 | 0
Pakiet 03 | 4 | Filtr oddechowy antybakteryjny i antywirusowy, sterylny, mechaniczny- hydrofobowa membrana filtrująca w kształcie harmonijki, do podłączenia do respiratora po stronie aparatu, skuteczność filtracji min. 99,999%. Duża powierzchnia filtracji >700cm2) | 100 | szt. | 0 | 0 | 8% | 0 | 0
Pakiet 03 | 5 | Filtr oddechowy antybakteryjny i antywirusowy z wydzielonym wymiennikiem ciepła i wilgoci - sterylny lub mikrobiologicznie czysty , elektrostatyczny (masa max 9-12 g; do intensywnej terapii noworodków, objętość martwa max 10 -11ml, skuteczność filtracji min. 99,99%), port do kapnografu. | 100 | szt. | 0 | 0 | 8% | 0 | 0
Pakiet 03 | 6 | Filtr oddechowy antybakteryjny i antywirusowy z wydzielonym wymiennikiem ciepła i wilgoci - sterylny, mechaniczny- hydrofobowa membrana filtrująca w kształcie harmonijki, (masa max 30-55g; wydajność nawilżania min. 23-33 mg/l, przestrzeń martwa 55-95 ml. | 50 | szt. | 0 | 0 | 8% | 0 | 0
Pakiet 03 | 7 | Filtr oddechowy antybakteryjny i antywirusowy z wyraźnie wydzielonym wymiennikiem ciepła i wilgoci - sterylny, elektrostatyczny (masa max 35 g; objętość martwa max 45 port do kapnografu. -58 ml, wydajność nawilżania min. 29 mg/litr, skuteczność filtracji min. 99,999%), | 2000 | szt. | 0 | 0 | 8% | 0 | 0
Pakiet 03 | 8 | Wymiennik ciepła i wilgoci do rurek tracheostomijnych z portem do podawania tlenu i z portem do odsysania, sterylny. | 1300 | szt. | 0 | 0 | 8% | 0 | 0
Pakiet 03 | 9 | Filtr oddechowy antybakteryjny i antywirusowy z portem do kapnografu - sterylny, o właściwościach mechanicznych i elektrostatycznych, o zmniejszonej objętości, do znieczuleń dla dorosłych od obj. oddechowej 150 ml. i (masa max 20-23 g; objętość martwa max.40-41 skuteczność filtracji >99,9999% | 4500 | szt. | 0 | 0 | 8% | 0 | 0
[5 empty] | razem: | 0 |  | 0 | 0
Pakiet | Lp | Artykuł | Ilość | JM | Cena netto | Wartość netto | Stawka VAT | Wartość VAT | Wartość brutto | Nazwa handlowa, producent | Ilość szt. w op. handlowym | Cena netto za op. handlowe | Nr katalogowy | Nr strony w ofercie
Pakiet 04 | 1 | Rurka nosowo-gardłowa, jałowa, jednorazowego użytku w rozmiarach od 2,5 do 9,0, standardowa z PVC. | 50 | szt. | 0 | 0 | 8% | 0 | 0
Pakiet 04 | 2 | Cewnik Foley silikonowany z balonem uszczelniajacym Ch 20-30 | 1200 | szt. | 0 | 0 | 8% | 0 | 0
Pakiet 04 | 3 | Cewnik Foley silikonowany z balonem uszczelniajacym Ch 6-18 | 5000 | szt. | 0 | 0 | 8% | 0 | 0
Pakiet 04 | 4 | Cewnik Nelaton jednorazowy ,sterylny od ch6 do 22/36-40 | 100 | szt. | 0 | 0 | 8% | 0 | 0
Pakiet 04 | 6 | Cewnik Tiemann jednorazowy sterylny od ch8 do ch 18/40 | 50 | szt. | 0 | 0 | 8% | 0 | 0
Pakiet 04 | 7 | Dren przedłużający do pomp infuzyjnych dł. 150-200cm, złącza Luer-Lock (męskie) i Luer (żeńskie), kolor czarny,bez ftalanów | 3000 | szt. | 0 | 0 | 8% | 0 | 0
Pakiet 04 | 8 | 4Dren przedłużający do pomp infuzyjnych dł. 150-200cm, złącza Luer-Lock (męskie) i Luer (żeńskie), kolor przezroczysty ,bez ftalanów. | 16000 | szt. | 0 | 0 | 8% | 0 | 0
Pakiet 04 | 9 | Filtr płaski do znieczulenia zewnątrzoponowego. Obustronnie zakończony wejściem typu Luer Lock .Męki/żeński. | 50 | szt. | 0 | 0 | 8% | 0 | 0
Pakiet 04 | 10 | Jednorazowe rurki do rektoskopii sigmoidoskopowe o dł ok.250mm. | 100 | szt. | 0 | 0 | 8% | 0 | 0
Pakiet 04 | 11 | Prowadnica do rurek itubacyjnych, atraumatyczna, jałowa.Rozmiary : 1,9-2,0mm/230mm; 3,0-4,0mm/340mm; 5,0/370mm. | 250 | szt. | 0 | 0 | 8% | 0 | 0
Pakiet 04 | 12 | Prowadnica do trudnych intubacji, jałowa, atraumatyczna, ze wskaźnikiem długości prowadnicy. Rozmiary 3,3/600-800mm; 5,0/600-800mm. | 50 | szt. | 0 | 0 | 8% | 0 | 0
Pakiet 04 | 13 | Jałowe woreczki do pobierania moczu dla niemowląt i dzieci męskie, żeńskie | 700 | szt. | 0 | 0 | 8% | 0 | 0
Pakiet 04 | 14 | Przyrząd do przetaczania płynów infuzyjnych do pompy ASCOR typ AP 31, jednorazowego użytku. | 50 | szt. | 0 | 0 | 8% | 0 | 0
Pakiet 04 | 15 | Przyrząd do przetaczania płynów infuzyjnych do pompy ASCOR typ AP 31 P, jednorazowego użytku | 50 | szt. | 0 | 0 | 8% | 0 | 0
Pakiet 04 | 16 | Przyrząd do przetaczania krwi jednorazowego użytku. | 7000 | szt. | 0 | 0 | 8% | 0 | 0
Pakiet 04 | 17 | Przyrząd do przetoczeń płynów: -bez ftalanów -komora kroplowa: a) wykonana z PP (polipropylen), wolna od PVC b) długość komory (części przeźroczystej) 65 mm - igła biorcza ścięta dwupłaszczyznowo z ostrym kolcem - logo lub nazwa producenta umieszczone na opakowaniu. | 120000 | szt. | 0 | 0 | 8% | 0 | 0
Pakiet 04 | 18 | Przyrząd do przetoczeń płynów infuzyjnych, bez ftalanów. Logo lub nazwa producenta na samym wyrobie, co zapewnia jego pełną identyfikację, przed, w trakcie i po zakończonej procedurze medycznej. | 5000 | szt. | 0 | 0 | 8% | 0 | 0
Pakiet 04 | 19 | Przyrząd do przetoczeń płynów z portem bezigłowym: -bez ftalanów -komora kroplowa: a) wykonana z PP (polipropylen), wolna od PVC b) długość komory (części przeźroczystej) 65 mm - igła biorcza ścięta dwupłaszczyznowo z ostrym kolcem - logo lub nazwa producenta. | 100 | szt. | 0 | 0 | 8% | 0 | 0
Pakiet 04 | 20 | Przyrząd do szybkiego przetaczania krwi jednorazowego użytku | 100 | szt. | 0 | 0 | 8% | 0 | 0
Pakiet 04 | 21 | strzykawka jednorazowa jałowa niskooporowa trzyczęściowa do znieczuleń zewnatrzoponowych z końcem Luer-Lock Pojemność od 5ml-10ml | 40 | szt. | 0 | 0 | 8% | 0 | 0
Pakiet 04 | 22 | System godzinowej zbiórki moczu z menzurą 500 ml i wymiennym workiem 2000 ml. Precyzyjne pomiary ? zintegrowana komora pomiarowa do małych objętości 2filtry w komorze | 60 | szt. | 0 | 0 | 8% | 0 | 0
Pakiet 04 | 23 | Worek do dobowej zbiórki moczu | 20000 | szt. | 0 | 0 | 8% | 0 | 0
Pakiet 04 | 24 | Zestaw do pomiaru OCŻ, zaopatrzony w podziałkę do oznaczenia wysokości słupa wody podczas wykonywania pomiaru oraz kranik trójdrożny. Sterylny, jednorazowego użytku. Wyposażony w sztywne mocowanie do stojaka na kroplówki oraz wskaźnik usytuowania punktu zerowego. | 400 | szt. | 0 | 0 | 8% | 0 | 0
Pakiet 04 | 25 | Kanka doodbytnicza jednorazowego użycia 10 x 300 10x400 | 5 | szt. | 0 | 0 | 8% | 0 | 0
Pakiet 04 | 26 | Zgłębnik żołądkowy jednorazowego użycia 14,16,18,20,22,24,28 x 800 - 1000 | 1000 | szt. | 0 | 0 | 8% | 0 | 0
[5 empty] | razem: | 0 |  | 0 | 0
Pakiet | Lp | Artykuł | Ilość | JM | Cena netto | Wartość netto | Stawka VAT | Wartość VAT | Wartość brutto | Nazwa handlowa, producent | Ilość szt. w op. handlowym | Cena netto za op. handlowe | Nr katalogowy | Nr strony w ofercie
Pakiet 05 | 1 | Nakłuwacz automatyczny do pobierania krwi kapilarnej w celach diagnostycznych. Jednorazowy w obudowie w kształcie litery T lub zbliżonym, konstrukcyjnie zabezpieczony przed ponownym użyciem, ostrze schowane, silikonowane, ze stali nierdzewnej,szlifowane.Nakłuwacz bezpieczny przyciskowy.Typ ostrza igła 21G(0,8mm) głębokośc nakucia 1,8mm | 28000 | szt. | 0 | 0 | 8% | 0 | 0
Pakiet 05 | 2 | .Nakłuwacz automatyczny do pobierania krwi kapilarnej w celach diagnostycznych. Jednorazowy w obudowie w kształcie litery T lub zbliżonym, konstrukcyjnie zabezpieczony przed ponownym użyciem, ostrze schowane, silikonowane, ze stali nierdzewnej,szlifowane.Nakłuwacz bezpieczny przyciskowy.Typ ostrza igła 21G(0,8mm) głębokośc nakucia 2,4mm | 20000 | szt. | 0 | 0 | 8% | 0 | 0
Pakiet 05 | 3 | Nakłuwacz automatyczny do pobierania krwi kapilarnej w celach diagnostycznych. Jednorazowy w obudowie w kształcie litery T lub zbliżonym, konstrukcyjnie zabezpieczony przed ponownym użyciem, ostrze schowane, silikonowane, ze stali nierdzewnej, szlifowane.Nakłuwacz bezpieczny przyciskowy.Typ ostrza nożyk o szerokości 1,5 mm kąt ścięcia 45stopni ,głębokość nakłucia 1,5 mm | 100 | szt. | 0 | 0 | 8% | 0 | 0
[5 empty] | razem: | 0 |  | 0 | 0
Pakiet | Lp | Artykuł | Ilość | JM | Cena netto | Wartość netto | Stawka VAT | Wartość VAT | Wartość brutto | Nazwa handlowa, producent | Ilość szt. w op. handlowym | Cena netto za op. handlowe | Nr katalogowy | Nr strony w ofercie
Pakiet 06 | 1 | Kaniule 16G 1,7x50mm przepływ 196ml/min lub 1,7x45mm przepływ 180ml/min | 500 | szt. | 0 | 0 | 8% | 0 | 0
Pakiet 06 | 2 | Kaniule 18G 1,3x45mm przepływ 90ml/min lub 1,2x38mm przepływ 90ml/min | 12000 | szt. | 0 | 0 | 8% | 0 | 0
Pakiet 06 | 3 | Kaniule 20G 1,1x32mm przepływ 60ml/min lub 1,0x32mm przepływ 57ml/min | 20000 | szt. | 0 | 0 | 8% | 0 | 0
Pakiet 06 | 4 | Kaniule 22G 0,9x25mm przepływ 36ml/min lub 0,8x25mm przepływ 33ml/min | 12000 | szt. | 0 | 0 | 8% | 0 | 0
Pakiet 06 | 5 | Kaniule17G 1,5x45mm przepływ 125ml/min lub 1,5x45mm przepływ 130ml/min | 1000 | szt. | 0 | 0 | 8% | 0 | 0
Pakiet 06 | 6 | Korek do kraników trójdrożnych z trzpieniem poniżej jego krawędzi | 50000 | szt. | 0 | 0 | 8% | 0 | 0
Pakiet 06 | 7 | Kranik trójdrożny, typu Luer-Lock, jałowy, | 20000 | szt. | 0 | 0 | 8% | 0 | 0
[5 empty] | razem: | 0 |  | 0 | 0
Pakiet | Lp | Artykuł | Ilość | JM | Cena netto | Wartość netto | Stawka VAT | Wartość VAT | Wartość brutto | Nazwa handlowa, producent | Ilość szt. w op. handlowym | Cena netto za op. handlowe | Nr katalogowy | Nr strony w ofercie
Pakiet 07 | 1 | Kaniula dożylna ,cewnik wykonany z poliuretanu lub PTFE 4-5 pasków RTG, zatyczka z filtrem hydrofobowym w komorze wypływu, korek portu bocznego, skrzydełka kodowane kolorystycznie, koreczek Luer Lock logo lub nazwa producenta na wyrobie med .Rozmiary 15G do 22 G. | 20000 | szt. | 0 | 0 | 8% | 0 | 0
[5 empty] | razem: | 0 |  | 0 | 0
Pakiet | Lp | Artykuł | Ilość | JM | Cena netto | Wartość netto | Stawka VAT | Wartość VAT | Wartość brutto | Nazwa handlowa, producent | Ilość szt. w op. handlowym | Cena netto za op. handlowe | Nr katalogowy | Nr strony w ofercie
Pakiet 08 | 1 | KANIULA NOWORODKOWA 26G fioletowa bez portu do podawania leku.zawiera min.5 pasków RTG. | 700 | szt. | 0 | 0 | 8% | 0 | 0
[5 empty] | razem: | 0 |  | 0 | 0
Pakiet | Lp | Artykuł | Ilość | JM | Cena netto | Wartość netto | Stawka VAT | Wartość VAT | Wartość brutto | Nazwa handlowa, producent | Ilość szt. w op. handlowym | Cena netto za op. handlowe | Nr katalogowy | Nr strony w ofercie
Pakiet 09 | 1 | Kaniula dożylna typu bezpiecznego wykonana z PU llub PTFE, port boczny, wtopione min. 4 paski RTG, filtr hydrofobowy w komorze wypływu, komora zabezpieczona koreczkiem luer-lock , igła po wyjęciu zabezpieczona ,logo lub nazwa producenta na wyrobie med. | 1500 | szt. | 0 | 0 | 8% | 0 | 0
[5 empty] | razem: | 0 |  | 0 | 0
Pakiet | Lp | Artykuł | Ilość | JM | Cena netto | Wartość netto | Stawka VAT | Wartość VAT | Wartość brutto | Nazwa handlowa, producent | Ilość szt. w op. handlowym | Cena netto za op. handlowe | Nr katalogowy | Nr strony w ofercie
Pakiet 10 | 1 | brzeszczot dermatomu do dermatomu wagner, sterylne,pasujące do dermatomu Aesculap, który posiada | 150 | szt. | 0 | 0 | 8% | 0 | 0
Pakiet 10 | 2 | Frezy do kraniotomu ? rozmiar długi , kompatybilne z posiadaną wiertarką neurochirurgiczną B.BRAUN , dopuszczone do użytku przez producenta wiertarki (zachowanie gwarancji na sprzęt) , pakowane pojedynczo, pakowane sterylnie. | 30 | szt. | 0 | 0 | 8% | 0 | 0
Pakiet 10 | 3 | Frezy do kraniotomu - rozmiar średni , kompatybilne z posiadaną wiertarką neurochirurgiczną B.BRAUN , dopuszczone do użytku przez producenta wiertarki (zachowanie gwarancji na sprzęt) , pakowane pojedynczo, pakowane sterylnie. | 25 | szt. | 0 | 0 | 8% | 0 | 0
Pakiet 10 | 4 | Instrument do tunelowania, jednorazowy , sterylny , o długości 600 mm, pakowany pojedynczo w kartonie po10 sztuk. | 30 | szt. | 0 | 0 | 8% | 0 | 0
Pakiet 10 | 5 | Matryce do siatkownicy kompatybilne z posiadaną przez Zamawiającego siatkownicą Matryca do nacinania skóry 1:1,5. Matryce 8x20 cm pakowane sterylnie, pojedynczo w opakowaniach zbiorczych po 10 szt. | 20 | szt. | 0 | 0 | 8% | 0 | 0
Pakiet 10 | 6 | Frezy do wiertarki szybkoobrotowej pasujace do wiertarki Aesculap Microspeed wszystkie rozmiary. | 50 | szt. | 0 | 0 | 8% | 0 | 0
Pakiet 10 | 7 | Matryce do siatkownicy kompatybilne z posiadaną przez Zamawiającego siatkownicą Matryca do nacinania skóry 1:3. Matryce 8x20 cm pakowane sterylnie, pojedynczo w opakowaniach zbiorczych po 10 szt. | 20 | szt. | 0 | 0 | 8% | 0 | 0
Pakiet 10 | 8 | Zaciski plastikowedo hemostazy brzegu płata skórnego czepca, jednorazowe sterylne, pasujące do wielorazowej rękojeści firmy B.Braun pakowane w magazynkach po 10 zacisków, w opakowaniu zbirczym 20x10 magazynków. | 40 | op | 0 | 0 | 8% | 0 | 0
[5 empty] | razem: | 0 |  | 0 | 0
Pakiet | Lp | Artykuł | Ilość | JM | Cena netto | Wartość netto | Stawka VAT | Wartość VAT | Wartość brutto | Nazwa handlowa, producent | Ilość szt. w op. handlowym | Cena netto za op. handlowe | Nr katalogowy | Nr strony w ofercie
Pakiet 11 | 1 | Jednorazowa, sterylna, bez lateksowa osłona na mikroskop. Do zastosowania w mikroskopie z trzema okularami. Rozmiar osłony 117cm na 267cm (+/- 1cm). Soczewka o średnicy 65mm o dużej przezierności, odporna na zarysowania, z materiału nie odbijającego światła i nie tłukącego się.Soczewka łatwa do usunięcia w razie konieczności.3 pasy ściągające-umożliwiaja mocowanie na mikroskopie. | 500 | szt. | 0 | 0 | 8% | 0 | 0
Pakiet 11 | 2 | Osłona jałowa z folii przezroczystej na przewody używane przy zabiegach wideochirurgicznych Dł. min.230-280cm, szer. min. 13 -15 cm, z taśmą samoprzylepną, zapewniająca zachowanie jałowości końcówek roboczych, | 2400 | szt. | 0 | 0 | 8% | 0 | 0
Pakiet 11 | 3 | Sterylny pokrowiec foliowy na aparat rtg ,rozm 220x100 cm mocowany dwoma lub trzema taśmami samoprzylepnymi Dopuszcza się tolerancję +/- 10 cm. | 1600 | szt. | 0 | 0 | 8% | 0 | 0
[5 empty] | razem: | 0 |  | 0 | 0
Pakiet | Lp | Artykuł | Ilość | JM | Cena netto | Wartość netto | Stawka VAT | Wartość VAT | Wartość brutto | Nazwa handlowa, producent | Ilość szt. w op. handlowym | Cena netto za op. handlowe | Nr katalogowy | Nr strony w ofercie
Pakiet 12 | 1 | Dren do pompy obj.do krwi typu infusomat | 1000 | szt. | 0 | 0 | 8% | 0 | 0
Pakiet 12 | 2 | Dren do pompy ob.podstawowyj typu infusomat | 2000 | szt. | 0 | 0 | 8% | 0 | 0
Pakiet 12 | 3 | Linie do żywienia typu safety enfit | 800 | szt. | 0 | 0 | 8% | 0 | 0
[5 empty] | razem: | 0 |  | 0 | 0
Pakiet | Lp | Artykuł | Ilość | JM | Cena netto | Wartość netto | Stawka VAT | Wartość VAT | Wartość brutto | Nazwa handlowa, producent | Ilość szt. w op. handlowym | Cena netto za op. handlowe | Nr katalogowy | Nr strony w ofercie
Pakiet 13 | 1 | Zestaw pediatryczny do konikotomii ratunkowej .Jałowy jednorazowego użytku | 3 | szt. | 0 | 0 | 8% | 0 | 0
[5 empty] | razem: | 0 |  | 0 | 0
Zestaw do konikotomii do profilaktycznej i ratunkowej metodą Seldingera w składzie: zagięta kaniula wprowadzająca, prowadnicą, igła, strzykawka 10 ml, rozszerzadło, rurka mini trach 4mm, łącznik, skalpel, tasiemka mocujaca rurkę.sterylna, opakowanie jednostkowe typu blister.
Pakiet | Lp | Artykuł | Ilość | JM | Cena netto | Wartość netto | Stawka VAT | Wartość VAT | Wartość brutto | Nazwa handlowa, producent | Ilość szt. w op. handlowym | Cena netto za op. handlowe | Nr katalogowy | Nr strony w ofercie
Pakiet 14 | 1 | Precyzyjny regulator przepływu do płynów infuzyjnych i emulsji tłuszczowych. Zakres regulacji od 2 do 350ml/godz | 200 | szt. | 0 | 0 | 8% | 0 | 0
Pakiet 14 | 2 | Rurka tracheostomijna, zbrojona na całej długości, z mankietem gładko przylegającym przed wypełnieniem. Z regulowanym położeniem kołnierza, klinem i opaską. Rozmiar od 6,0 do 9,0 | 10 | szt. | 0 | 0 | 8% | 0 | 0
Pakiet 14 | 3 | Zestaw do tracheostomii przezskórnej metoda Griggsa | 30 | szt. | 0 | 0 | 8% | 0 | 0
Pakiet 14 | 4 | końcówka do systemu HydroFlow typu Frazier rozmiar 13G X 140mm | 100 | szt. | 0 | 0 | 8% | 0 | 0
[5 empty] | razem: | 0 |  | 0 | 0
Pakiet | Lp | Artykuł | Ilość | JM | Cena netto | Wartość netto | Stawka VAT | Wartość VAT | Wartość brutto | Nazwa handlowa, producent | Ilość szt. w op. handlowym | Cena netto za op. handlowe | Nr katalogowy | Nr strony w ofercie
Pakiet 15 | 1 | Pałeczki do wymazów, drewniane, 150mm - sterylne, pakowane indywidualnie | 15000 | szt. | 0 | 0 | 8% | 0 | 0
Pakiet 15 | 2 | Pałeczki do wymazów, z tworzywa sztucznego, 150mm z wacikiem bawełnianym, w probówce transportowej - sterylne | 800 | szt. | 0 | 0 | 8% | 0 | 0
Pakiet 15 | 3 | Pałeczki do wymazów, z tworzywa sztucznego, 150mm z wacikiem bawełnianym, w probówce z podłożem transportowym AMIES - sterylne | 4000 | szt. | 0 | 0 | 8% | 0 | 0
Pakiet 15 | 4 | Pałeczki do wymazów, z tworzywa sztucznego, 150mm z wacikiem bawełnianym, w probówce z podłożem transportowym STUART z WĘGLEM - sterylne | 750 | szt. | 0 | 0 | 8% | 0 | 0
Pakiet 15 | 5 | Pinceta anatomiczno-morfologiczny mikroboliogicznie czysta , długość 14 cm | 300 | szt. | 0 | 0 | 8% | 0 | 0
Pakiet 15 | 6 | Pinceta medyczna jednorazowa sterylna | 1300 | szt. | 0 | 0 | 8% | 0 | 0
Pakiet 15 | 7 | Pojemnik na mocz z zakrętką 120-150ml sterylny | 1800 | szt. | 0 | 0 | 8% | 0 | 0
[5 empty] | razem: | 0 |  | 0 | 0
Pakiet | Lp | Artykuł | Ilość | JM | Cena netto | Wartość netto | Stawka VAT | Wartość VAT | Wartość brutto | Nazwa handlowa, producent | Ilość szt. w op. handlowym | Cena netto za op. handlowe | Nr katalogowy | Nr strony w ofercie
Pakiet 16 | 1 | igła ju 0,45x16 a 100 szt. | 80 | op. | 0 | 0 | 8% | 0 | 0
Pakiet 16 | 2 | igła ju 0,5 a 100 szt. | 300 | op. | 0 | 0 | 8% | 0 | 0
Pakiet 16 | 3 | igła ju. 0,6 a100 szt. | 200 | op. | 0 | 0 | 8% | 0 | 0
Pakiet 16 | 4 | igła ju 0,7 a 100 szt. | 300 | op. | 0 | 0 | 8% | 0 | 0
Pakiet 16 | 5 | igła ju 0,8 a 100 szt. | 800 | op. | 0 | 0 | 8% | 0 | 0
Pakiet 16 | 6 | igła ju 0,9 a 100 szt. | 600 | op. | 0 | 0 | 8% | 0 | 0
Pakiet 16 | 7 | igła ju 1,1 a 100 szt | 500 | op. | 0 | 0 | 8% | 0 | 0
Pakiet 16 | 8 | igła ju 1,2 a 100 szt. | 2800 | op. | 0 | 0 | 8% | 0 | 0
Pakiet 16 | 9 | igła motylek 0,6 ? 0,8 a 50 | 1 | op. | 0 | 0 | 8% | 0 | 0
Pakiet 16 | 10 | Igły do wstrzykiwaczy Penów 0,3 a100szt | 100 | op. | 0 | 0 | 8% | 0 | 0
Pakiet 16 | 11 | Igła do iniekcji ze zintegrowaną osłoną zabezpieczającą , która chroni i trwale zamyka igłę po użyciu na całej długości. Odchylenie nasady zabezpieczającej 180st.równolegle ze strzykawką | 60 | op. | 0 | 0 | 8% | 0 | 0
[5 empty] | razem: | 0 |  | 0 | 0
Pakiet | Lp | Artykuł | Ilość | JM | Cena netto | Wartość netto | Stawka VAT | Wartość VAT | Wartość brutto | Nazwa handlowa, producent | Ilość szt. w op. handlowym | Cena netto za op. handlowe | Nr katalogowy | Nr strony w ofercie
Pakiet 17 | 1 | Czujnik brzuszny oddechów | 10 | szt. | 0 | 0 | 8% | 0 | 0
Pakiet 17 | 2 | FILTR BAKTERYJNO/WIRUSOWY | 15 | szt. | 0 | 0 | 8% | 0 | 0
Pakiet 17 | 3 | Filtr bakteryjny i tłumiący szum do przepłuwu gazów | 25 | szt. | 0 | 0 | 8% | 0 | 0
Pakiet 17 | 4 | Maska nosowa duża | 8 | szt. | 0 | 0 | 8% | 0 | 0
Pakiet 17 | 5 | MASKA NOSOWA MAŁA <4,0MM | 10 | szt. | 0 | 0 | 8% | 0 | 0
Pakiet 17 | 6 | MASKA NOSOWA SREDNIA >5,0MM | 10 | szt. | 0 | 0 | 8% | 0 | 0
Pakiet 17 | 7 | Mocowanie /CZAPECZKAukładu pacjenta od rozmiaru 0-5 | 10 | szt. | 0 | 0 | 8% | 0 | 0
Pakiet 17 | 8 | układ jednorazowy oddechowy z podgrzewanym ramieniem wdechowym przystosowany do nawilżania Fischer and Paykel modek MR850-zawiera generator IFi końcówki nosowe :mała śregnia diża,miarkę | 22 | szt. | 0 | 0 | 8% | 0 | 0
Pakiet 17 | 9 | ZESTAW jednorazowy do napełniania samoczynnego komory nawilżacza zawiera :system wyrównywania ciśnienia,łącznik T-Connector | 30 | szt. | 0 | 0 | 8% | 0 | 0
Pakiet 17 | 10 | Złączka 27/22 wielorazowego użytku | 4 | szt. | 0 | 0 | 8% | 0 | 0
[5 empty] | razem: | 0 |  | 0 | 0
Pakiet | Lp | Artykuł | Ilość | JM | Cena netto | Wartość netto | Stawka VAT | Wartość VAT | Wartość brutto | Nazwa handlowa, producent | Ilość szt. w op. handlowym | Cena netto za op. handlowe | Nr katalogowy | Nr strony w ofercie
Pakiet 18 | 1 | Serweta okulistyczna z folią chirurgiczną i zbiornikirm -opis wymagania Obłożenie trójwarstwowe wykonane z materiału z włókien sztucznych (monolit polipropylenowy) bez zawartości włókien wiskozowych i celulozowych, nielaminowane,Materiał niepalący, wodoodporny Wymiary: 137cm x 137cm W polu operacyjnym – okno o wymiarach 8cm x 10cm wypełnione folią chirurgiczną wykonaną z polietylenu o grubości 0,05mmZbiornik na płyny o wymiarach 30cm x 17,5cm Po jednej stronie – zintegrowany z obłożeniem zbiornik na płyny z mostkiem do regulacji kształtu (minimum ½ litra) Gramatura materiału 57,6 g/m2 I klasa palności zgodnie z 16CFR 1610 Obłożenie spełnia wymogi Normy Europejskiej EN 13 795 dla materiałów o podwyższonym poziomie ryzyka w obszarze krytycznym Opakowane w torebkę typu Multi Vac stanowiące opakowanie bezpośrednie i umieszczone w dyspenserze Na opakowaniu jednostkowym podwójna, samoprzylepna metka z kodem kreskowym, numerem katalogowym, datą ważności i numerem serii służąca do prowadzenie dokumentacji medycznej | 4000 | szt. | 0 | 0 | 8% | 0 | 0
Pakiet 18 | 2 | wydzielon do pakietu nr 81
Pakiet 18 | 3 | wydzielon do pakietu nr 82
[5 empty] | razem: | 0 |  | 0 | 0
Pakiet | Lp | Artykuł | Ilość | JM | Cena netto | Wartość netto | Stawka VAT | Wartość VAT | Wartość brutto | Nazwa handlowa, producent | Ilość szt. w op. handlowym | Cena netto za op. handlowe | Nr katalogowy | Nr strony w ofercie
Pakiet 19 | 1 | Igła do znieczulania podpajęczynówkowego 24G standard z lub bez igły wprowadzającej 20 G 90mm, jednorazowego użytku | 40 | szt. | 0 | 0 | 8% | 0 | 0
Pakiet 19 | 2 | 12Igła do znieczulania podpajęczynówkowego atraumatyczna z ostrzem ołówkowym, z igłą wprowadzającą jednorazowego użytku G 27 0,40-0,42x 88-90mm, | 1400 | szt. | 0 | 0 | 8% | 0 | 0
Pakiet 19 | 3 | Igła do znieczulania podpajęczynówkowego atraumatyczna z ostrzem ołówkowym, z igłą wprowadzającą jednorazowego użytku G 25 0,50-0,58 x 88-90mm, | 100 | szt. | 0 | 0 | 8% | 0 | 0
Pakiet 19 | 4 | Igła do znieczulania podpajęczynówkowego atraumatyczna z ostrzem ołówkowym, z igłą wprowadzającą jednorazowego użytku G 26 0,45-0,58 x 90mm, | 800 | szt. | 0 | 0 | 8% | 0 | 0
Pakiet 19 | 5 | Igła do znieczulania podpajęczynówkowego G 20 0,70 x 88 -90mm, jednorazowego użytku standard | 120 | szt. | 0 | 0 | 8% | 0 | 0
Pakiet 19 | 6 | Igła do znieczulania podpajęczynówkowego standard z igłą wprowadzającą G 25 0,50 x 90mm, jednorazowego użytku | 300 | szt. | 0 | 0 | 8% | 0 | 0
Pakiet 19 | 7 | Igła do znieczulania podpajęczynówkowego standard z igłą wprowadzającą G 26 0,45- 0,47 x 90mm, jednorazowego użytku | 1200 | szt. | 0 | 0 | 8% | 0 | 0
Pakiet 19 | 8 | Igła do znieczulania podpajęczynówkowego standard z igłą wprowadzającą G 27 0,40-0,42 x 90 mm, jednorazowego użytku | 500 | szt. | 0 | 0 | 8% | 0 | 0
Pakiet 19 | 9 | Igła do znieczulania podpajęczynówkowegoG 22 0,70 x 88- 90mm, jednorazowego użytku standard | 100 | szt. | 0 | 0 | 8% | 0 | 0
Pakiet 19 | 10 | Igła Tuohy z oznaczeniem głębokości co 10 mm, z modyfikowanym ostrzem typu Huber 16Gx88-90 mm | 10 | szt. | 0 | 0 | 8% | 0 | 0
Pakiet 19 | 11 | Igła Tuohy z oznaczeniem głębokości co 10 mm, z modyfikowanym ostrzem typu Huber 18Gx88-90 mm | 15 | szt. | 0 | 0 | 8% | 0 | 0
Pakiet 19 | 12 | Krótki kolec przelewowy sterylny, jednorazowego użytku umożliwiający przelewanie w bezpieczny sposób płynu z fiolek typu Transofix | 6000 | szt. | 0 | 0 | 8% | 0 | 0
[5 empty] | razem: | 0 |  | 0 | 0
Pakiet | Lp | Artykuł | Ilość | JM | Cena netto | Wartość netto | Stawka VAT | Wartość VAT | Wartość brutto | Nazwa handlowa, producent | Ilość szt. w op. handlowym | Cena netto za op. handlowe | Nr katalogowy | Nr strony w ofercie
Pakiet 20 | 1 | Butelka do długotrwałego odsysania z ran Vacum-Drain sterylna, płaska, poj. 200- 250 ml oferowane butelki do długotrwałego odsysania powinny posiadać uniwersalne zakończenie umożliwiające szczelne podłączenie drenów Redona o rozmiarach min. Ch 08-18 o | 6000 | szt. | 0 | 0 | 8% | 0 | 0
Pakiet 20 | 2 | Dren brzuszny z PCV Ch 20- 36 pakowne osobno sterylne dł 60 | 1000 | szt. | 0 | 0 | 8% | 0 | 0
Pakiet 20 | 3 | Dren perforowany do odsysania, sterylny, typu Redon,dł.70 cm Ch 8-18 x 700 | 4500 | szt. | 0 | 0 | 8% | 0 | 0
Pakiet 20 | 4 | lateksowy dren typu KEHRA rozm 12-22,sterylny | 40 | szt. | 0 | 0 | 8% | 0 | 0
Pakiet 20 | 5 | silikonowy dren typu KEHR rozm 12 -22,sterylny | 20 | szt. | 0 | 0 | 8% | 0 | 0
Pakiet 20 | 6 | Worek oddechowy anestetyczny, silikonowy, wielorazowego użytku, poj.1,0-1,5l poj 1-2l ,poj 2,3-3l | 20 | szt. | 0 | 0 | 8% | 0 | 0
Pakiet 20 | 7 | ZESTAW DO POBIERANIA WYDZELINY Z DRÓG ODDECHOWYCH | 850 | szt. | 0 | 0 | 8% | 0 | 0
[5 empty] | razem: | 0 |  | 0 | 0
Pakiet | Lp | Artykuł | Ilość | JM | Cena netto | Wartość netto | Stawka VAT | Wartość VAT | Wartość brutto | Nazwa handlowa, producent | Ilość szt. w op. handlowym | Cena netto za op. handlowe | Nr katalogowy | Nr strony w ofercie
Pakiet 21 | 1 | Butle Redona do aktywnego odsysania ran z drenami złącze wtykowe pasujące do drenu redona wytworzonym podciśnieniem 90000Pa-98000Pa 200ml | 60 | szt. | 0 | 0 | 8% | 0 | 0
Pakiet 21 | 2 | Butle Redona do aktywnego odsysania ran z drenami złącze wtykowe pasujące do drenu redona wytworzonym podciśnieniem 90000Pa-98000Pa 400ml | 10 | szt. | 0 | 0 | 8% | 0 | 0
Pakiet 21 | 3 | Butle Redona do aktywnego odsysania ran z drenami złącze wtykowe pasujące do drenu redona wytworzonym podciśnieniem 90000Pa-98000Pa 600ml | 10 | szt. | 0 | 0 | 8% | 0 | 0
[5 empty] | razem: | 0 |  | 0 | 0
Pakiet | Lp | Artykuł | Ilość | JM | Cena netto | Wartość netto | Stawka VAT | Wartość VAT | Wartość brutto | Nazwa handlowa, producent | Ilość szt. w op. handlowym | Cena netto za op. handlowe | Nr katalogowy | Nr strony w ofercie
Pakiet 22 | 1 | Rurka tracheostomijna z niskociśnieniowym mankietem uszczelniającym, opakowanie sterylne, jednorazowego użytku, rozmiar rurki widoczny na kołnierzu; w zestawie obturator i taśma mocująca rozmiar od 4,0-10,0 co 0,5 | 300 | szt. | 0 | 0 | 8% | 0 | 0
Pakiet 22 | 2 | Opaska do rurek tracheostomijnych wykonana z miękkiego materiału, zapinana na rzepy, mocowana do kołnierza rurki tracheostomijnej, dwuczęściowa, z możliwością regulacji długości opaski-dodatkowy rzep na środku opaski . | 10 | szt. | 0 | 0 | 8% | 0 | 0
Pakiet 22 | 3 | Rurka tracheostomijna bez mankietu z wielorazową kaniulą wewnętrzną - opakowanie sterylne, pojedyncze; kołnierz rurki wykonany z miękkiego tworzywa, w zestawie obturator i taśma mocująca, rurka niewidoczna w promieniach Rtg umożliwiająca chorym radioterapię. | 10 | szt. | 0 | 0 | 8% | 0 | 0
Pakiet 22 | 4 | Rurka tracheostomijna bez mankietu z wielorazową kaniulą wewnętrzną - opakowanie sterylne, pojedyncze; kołnierz rurki wykonany z miękkiego tworzywa, w zestawie obturator i taśma mocująca, rurka niewidoczna w promieniach Rtg umożliwiająca chorym radioterapię. | 10 | op. | 0 | 0 | 8% | 0 | 0
Pakiet 22 | 5 | Rurka tracheostomijna z mankietem z wielorazową kaniulą wewnętrzną - opakowanie sterylne, pojedyncze; kołnierz rurki wykonany z miękkiego tworzywa, w zestawie obturator i taśma mocująca, rurka niewidoczna w promieniach Rtg umożliwiająca chorym radioterapię. | 10 | szt. | 0 | 0 | 8% | 0 | 0
Pakiet 22 | 6 | Rurka tracheostomijna z mankietem z wielorazową kaniulą wewnętrzną - opakowanie sterylne, pojedyncze; kołnierz rurki wykonany z miękkiego tworzywa, w zestawie obturator i taśma mocująca, rurka niewidoczna w promieniach Rtg umożliwiająca chorym radioterapię. | 10 | szt. | 0 | 0 | 8% | 0 | 0
[5 empty] | razem: | 0 |  | 0 | 0
Pakiet | Lp | Artykuł | Ilość | JM | Cena netto | Wartość netto | Stawka VAT | Wartość VAT | Wartość brutto | Nazwa handlowa, producent | Ilość szt. w op. handlowym | Cena netto za op. handlowe | Nr katalogowy | Nr strony w ofercie
Pakiet 23 | 1 | Czepek do mycia włosów (zawiera szampon i odżywkę,bezapachowy) wykonany z 70%PET | 10 | szt. | 0 | 0 | 23% | 0 | 0
Pakiet 23 | 2 | Pianka do mycia bez wody i mydła zawiera alantoinę 400ml | 20 | szt. | 0 | 0 | 23% | 0 | 0
| 3 | Podkład higieniczny z pulpą celulozową i absorbentem z zakładkami wym.60x90cm chłonnośc 1500ml z folią antypoślizgową. | 10000 | szt. | 0 | 0 | 23% | 0 | 0
Pakiet 23 | 4 | Podkład higieniczny z pulpą celulozową i absorbentem z zakładkami wym.70x180 | 8000 | szt. | 0 | 0 | 8% | 0 | 0
[5 empty] | razem: | 0 |  | 0 | 0
Pakiet | Lp | Artykuł | Ilość | JM | Cena netto | Wartość netto | Stawka VAT | Wartość VAT | Wartość brutto | Nazwa handlowa, producent | Ilość szt. w op. handlowym | Cena netto za op. handlowe | Nr katalogowy | Nr strony w ofercie
Pakiet 24 | 1 | Cewnik czterokanałowy do żył centralnych z możliwością wprowadzania prowadnicy bez odłączania strzykawki 8F(16/18/18/14) dł 20 cm. Z igłą z bocznym kanałem, zamkniętym układem do kaniulacji. Z kontrola w EKG i kabelkiem.z prowadnicą odporną na załam | 2 | szt. | 0 | 0 | 8% | 0 | 0
Pakiet 24 | 2 | Cewnik dwukanałowy do żył centralnych dla pediatrii i neonatologii 5F(22) dł 20 cm. Kanał dystalny 18 G kanał proksymalny 18 G , jeżeli możliwe wskazany byłby zestaw z możliwością wprowadzania prowadnicy bez odłączania strzykawki .z prowadnicą o | 5 | szt. | 0 | 0 | 8% | 0 | 0
Pakiet 24 | 3 | Cewnik dwukanałowy do żył centralnych dla pediatrii i neonatologii 4F(22/22) dł 8 cm. jeżeli możliwe wskazany byłby zestaw z możliwością wprowadzania prowadnicy bez odłączania strzykawki .z prowadnicą odporną na załamania,kabelek łączący do EKG | 5 | szt. | 0 | 0 | 8% | 0 | 0
Pakiet 24 | 4 | Cewnik dwukanałowy do żył centralnych dla pediatrii i neonatologii zakkładany metodą Seldingera 5F dł 13 cm ze światłem kanałów 18/20G kanałów jeżeli możliwe wskazany byłby zestaw z możliwością wprowadzania prowadnicy bez odłączania strzykawki.z | 5 | szt. | 0 | 0 | 8% | 0 | 0
Pakiet 24 | 5 | Cewnik dwukanałowy do żył centralnych z możliwością wprowadzania prowadnicy bez odłączania strzykawki 7F(16/16) dł 20 cm. Z igłą z bocznym kanałem, zamkniętym układem do kaniulacji. Z kontrola w EKG i kabelkiem z prowadnicą odporną na załamania. | 40 | szt. | 0 | 0 | 8% | 0 | 0
Pakiet 24 | 6 | Cewnik pięciokanałowy do żył centralnych z możliwością wprowadzania prowadnicy bez odłączania strzykawki . Z igłą z bocznym kanałem, zamkniętym układem do kaniulacji. Z kontrola w EKG i kabelkiem.z prowadnicą odporną na załamania. | 50 | szt. | 0 | 0 | 8% | 0 | 0
Pakiet 24 | 7 | Cewnik trzykanałowy do żył centralnych z możliwością wprowadzania prowadnicy bez odłączania strzykawki 7F(16/18/18) dł 20 cm. Z igłą z bocznym kanałem, zamkniętym układem do kaniulacji. Z kontrola w EKG i kabelkiem.z prowadnicą odporną na załamania | 480 | szt. | 0 | 0 | 8% | 0 | 0
Pakiet 24 | 8 | Zestaw do ciągłego znieczulenia splotów nerwowych zawierający kaniulę ze szlifem o kącie 30o, cewnik przezroczysty z czytelnym oznaczeniem długości, strzykawkę trzyczęściową 5-7ml, łącznik do cewnika. Igła w zestawie zaopatrzona w przewód elektryczny d | 15 | szt. | 0 | 0 | 8% | 0 | 0
Pakiet 24 | 9 | Igła do techniki single shot bez neurostymulatora z krótkim szlifem zaopatrzona ddren dł igły 50-55mm śred.igły 55mm długość drenu łączącego 23-25 cm | 20 | szt. | 0 | 0 | 8% | 0 | 0
Pakiet 24 | 10 | Igła do techniki single shot przy użyciu neurostymulatora w pełni izolowana aż do szlifu o kącie 30 połączona na stał z kablem elektrycznym i drenem do infuzjii zakończonym złączką typu Luer LOCK .Zaopatrzona w gniazdo zabezpieczajace przed przypadkowym | 400 | szt. | 0 | 0 | 8% | 0 | 0
[5 empty] | razem: | 0 |  | 0 | 0
Pakiet | Lp | Artykuł | Ilość | JM | Cena netto | Wartość netto | Stawka VAT | Wartość VAT | Wartość brutto | Nazwa handlowa, producent | Ilość szt. w op. handlowym | Cena netto za op. handlowe | Nr katalogowy | Nr strony w ofercie
Pakiet 25 | 1 | elektroda bierna neutralna jednorazowa,dzielona,bez przewodu z CQMS, o powierzchni calkowitej 110-120 cm2, z klejem w części brzeżnej i klejem przewodzącym | 4000 | szt. | 0 | 0 | 8% | 0 | 0
Pakiet 25 | 2 | Elektroda bierna neutralna jednorazowa,dzielona,bez przewodu z CQMS, o powierzchni calkowitej 71-97 cm2, z klejem w części brzeżnej i klejem przewodzącym | 2400 | szt. | 0 | 0 | 8% | 0 | 0
Pakiet 25 | 3 | jednorazowy sterylny uchwyt elektrody z nożem, czyścikiem i pojemnikiem, kabel 3,0 -3,5 m, wtyk 3-bolcowy | 2000 | szt. | 0 | 0 | 8% | 0 | 0
[5 empty] | razem: | 0 |  | 0 | 0
Pakiet | Lp | Artykuł | Ilość | JM | Cena netto | Wartość netto | Stawka VAT | Wartość VAT | Wartość brutto | Nazwa handlowa, producent | Ilość szt. w op. handlowym | Cena netto za op. handlowe | Nr katalogowy | Nr strony w ofercie
Pakiet 26 | 1 | Rurki dooskrzelowe dwuświatłowe lewostronne typu RobertShow :dwa mankiety: tchawiczy i oskrzelowy, dwa balony kontrolne z wyraźnym oznaczeniem rodzaju mankietu, dwa znaczniki RTG na dystalnym ko ńcu przed mankietem oskrzelowym i przy wejściu do tchawi | 5 | szt. | 0 | 0 | 8% | 0 | 0
Pakiet 26 | 2 | Rurka dooskrzelowa Rurki dooskrzelowe dwuświatłowe prawostronne typu RobertShow : dwa mankiety: tchawiczy i oskrzelowy, mankiet oskrzelowy w kształcie litery ?S? zapewniający większe bezpieczeństwo przy zakładaniu rurki, dwa balony kontrolne z wyraźnym | 5 | szt. | 0 | 0 | 8% | 0 | 0
Pakiet 26 | 3 | Rurka intubacyjna dla dzieci bez balona (opakowanie sterylne, jednorazowego użytku; nadruk rozmiaru, linia kontrastowa Rtg),z otworem Murphigo rozmiary od 2.0 do 6.5 (co 0.5) | 550 | szt. | 0 | 0 | 8% | 0 | 0
Pakiet 26 | 4 | Rurka intubacyjna profilowana - południowa bez mankietu, ułatwiająca dostęp w trakcie zabiegu operacyjnego w obrębie głowy i szyi; (opakowanie sterylne, jednorazowego użytku; nadruk rozmiaru w min. 3 miejscach linia kontrastowa RTG balon kontrolny z s | 20 | szt. | 0 | 0 | 8% | 0 | 0
Pakiet 26 | 5 | Rurka intubacyjna profilowana - południowa z mankietem, ułatwiająca dostęp w trakcie zabiegu operacyjnego w obrębie głowy i szyi; (opakowanie sterylne, jednorazowego użytku; nadruk rozmiaru w min. 3 miejscach linia kontrastowa RTG balon kontrolny z sa | 20 | szt. | 0 | 0 | 8% | 0 | 0
Pakiet 26 | 6 | Rurka intubacyjna z balonem niskociśnieniowym do długotrwałej wentylacji z drenem do odsysania; (opakowanie sterylne, jednorazowego użytku, oznaczenie głębokości, nadruk rozmiaru, linia kontrastowa Rtg; balon kontrolny z samoczynnie zamykającym się zaw | 20 | szt. | 0 | 0 | 8% | 0 | 0
Pakiet 26 | 7 | Rurka intubacyjna z balonem niskociśnieniowym, do krótkich wentylacji; (opakowanie sterylne, jednorazowego użytku; nadruk rozmiaru, linia kontrastowa Rtg; balon kontrolny z samoczynnie zamykającym się zaworem, półtransparentny łącznik 15mm) rozmiary 3. | 4000 | szt. | 0 | 0 | 8% | 0 | 0
Pakiet 26 | 8 | Rurka intubacyjna zbrojona z mankietem (opakowanie sterylne, jednorazowego użytku; oznaczenie głębokości, nadruk rozmiaru, linia kontrastowa Rtg; balon kontrolny z samoczynnie zamykającym się zaworem, zbrojenie wtopione w rurkę na całej długości do sam | 1500 | szt. | 0 | 0 | 8% | 0 | 0
Pakiet 26 | 9 | Rurka intubacyjna ze stali nierdzewnej stosowana do wentylacji podczas zabiegów w okolicy krtani i tchawicy z użyciem lasera CO2 LUB KTP typu laser flex z mankietem uszczelniajacym , rozm 5,5 do 6,0 | 5 | szt. | 0 | 0 | 8% | 0 | 0
Pakiet 26 | 10 | Rurka tracheostomijna bez mankietu bez otworow fenestracyjnymi z wielorazową kaniulą wewnętrzną rozm.8,10 | 20 | szt. | 0 | 0 | 8% | 0 | 0
Pakiet 26 | 11 | Rurka tracheostomijna bez mankietu z otworami fenestracyjnymi z wielorazową kaniulą wewnętrzną rozm. 8 , 10 | 55 | szt. | 0 | 0 | 8% | 0 | 0
Pakiet 26 | 12 | Rurki tracheostomijne z mankietem niskociśnieniowym od w rozmiarach od 3,0 do5,5 | 5 | szt. | 0 | 0 | 8% | 0 | 0
[5 empty] | razem: | 0 |  | 0 | 0
Pakiet | Lp | Artykuł | Ilość | JM | Cena netto | Wartość netto | Stawka VAT | Wartość VAT | Wartość brutto | Nazwa handlowa, producent | Ilość szt. w op. handlowym | Cena netto za op. handlowe | Nr katalogowy | Nr strony w ofercie
Pakiet 27 | 1 | Cewnik Foleya z sondą temperatury, w rozmiarach 14 Ch, 16 Ch, 18 Ch, zapewniający ciągłe monitorowanie temperatury głębokiej, 100% silikon, a 12 sztuk | 4 | szt. | 0 | 0 | 8% | 0 | 0
Pakiet 27 | 2 | cewnik z troakarem do drenażu klatki piersiowej z PCV z nasadką do bezpośredniego połączenia z zestawem do drenażu klatki piersiowej zaopatrzony w linię widoczną w RTG, z trokarem ,;pakowany w sztywny tubus, znakowany w odstępach co 5 cm, z trokarem k | 100 | szt. | 0 | 0 | 8% | 0 | 0
Pakiet 27 | 3 | cewniki permanentne dwukanałowe do hemodializy, w zestawie do implantacji o średnicy 14,5 Fe, zapewniający przeplyw 450ml/min, o przekroju podwójne D, dlugość 19 cm ,23 czm | 90 | szt. | 0 | 0 | 8% | 0 | 0
Pakiet 27 | 4 | Czujniki do SpO2 do technologii Nellcor Oximax, sterylne, jednopacjentowe, do mocowania na nos w formie płatka, dla pacjentów o wadze >50 kg, opakowanie po 24 szt | 600 | szt. | 0 | 0 | 8% | 0 | 0
Pakiet 27 | 5 | Czujniki do SpO2 do technologii Nellcor Oximax, sterylne, jednopacjentowe, do mocowania na palec, klejowe, dla pacjentów pediatrycznych o wadze 10-50 kg, opakowanie po 24 szt | 200 | szt. | 0 | 0 | 8% | 0 | 0
Pakiet 27 | 6 | Elektroda jednorazowa dwudzielna neutralna żelowana kompatybilna z aparatem Valleylab Force Triad dla pacjentów o masie pow 13,6 kg | 40 | szt. | 0 | 0 | 8% | 0 | 0
Pakiet 27 | 7 | elektroda jednorazowa powrotna REM kompatybilna z aparatem Valleylab Force Triad dla pacjentów o masie 2,72-13,6 KG | 10 | szt. | 0 | 0 | 8% | 0 | 0
Pakiet 27 | 8 | elektroda jednorazowa STERYLNA KOAGULACYJNA DO CHIRURGII OTWARTEJ DŁ15mm ZAKOŃCZONA LANCETOWATO | 50 | szt. | 0 | 0 | 8% | 0 | 0
Pakiet 27 | 9 | Igła do bezpiecznej punkcji klatki piersiowej 8ch i zespół cewnika. Strzykawka z zamknięciem typu Luera Monoject 50 ml.Woreczek do drenażu 2000ml. lub bezpieczny zestaw do punkcji opłucnej składający się z igły Veressa ograniczającej ryzyko omyłkowego | 180 | szt. | 0 | 0 | 8% | 0 | 0
Pakiet 27 | 10 | Łacznik do drenów, schodkowy, pasujacy do drenów | 50 | szt. | 0 | 0 | 8% | 0 | 0
Pakiet 27 | 11 | Przewody-kable przyłączeniowe do sond temperatury i cewników z powyższych pozycji wielorazowe do monitorów o wtyku jack 1/4 cala | 50 | szt. | 0 | 0 | 8% | 0 | 0
Pakiet 27 | 12 | Sondy temperatury przełykowo-odbytnicze 9 Ch i 12 Ch, jednopacjentowe, sterylne, pakowane pojedynczo, zapewniające ciągły monitoring temperatury głębokiej. Opak a 50 sztuk | 2 | szt. | 0 | 0 | 8% | 0 | 0
Pakiet 27 | 13 | Zestaw do żywienia dojelitowegosłuży do łączenia worka lub butelki z dietą . Umożliwia żywienie żywienia pacjenta metodą ciągłego wlewu - wersja grawitacyjna | 1500 | szt. | 0 | 0 | 8% | 0 | 0
Pakiet 27 | 14 | Zestaw z cewnikiem dializacyjnym dla celów krótkotrwałego dostępu naczyniowego. Zestaw sterylny sterylizowany tlenkiem etylenu. Zawartość zestawu : . Cewnik dwuświatłowy z ramionami prostymi - długość części wewnątrzustrojowej 19,5-20cm - tworzywo poli | 5 | zest. | 0 | 0 | 8% | 0 | 0
Pakiet 27 | 15 | Zestaw z cewnikiem dializacyjnym dla celów krótkotrwałego dostępu naczyniowego. Zestaw sterylny sterylizowany tlenkiem etylenu. Zawartość zestawu Cewnik dwuświatłowy z ramionami prostymi długość część wewnątrzustrojowej 15 cm tworzywo poliuretan: elas | 10 | zest. | 0 | 0 | 8% | 0 | 0
[5 empty] | razem: | 0 |  | 0 | 0
Pakiet | Lp | Artykuł | Ilość | JM | Cena netto | Wartość netto | Stawka VAT | Wartość VAT | Wartość brutto | Nazwa handlowa, producent | Ilość szt. w op. handlowym | Cena netto za op. handlowe | Nr katalogowy | Nr strony w ofercie
Pakiet 28 | 1 | Cewnik do odsysania dróg oddechowych, dł. 40 cm Ch 8-10 | 4500 | szt. | 0 | 0 | 8% | 0 | 0
Pakiet 28 | 2 | Cewnik do odsysania dróg oddechowych, dł. 60 cm Ch 10-20 | 40000 | szt. | 0 | 0 | 8% | 0 | 0
Pakiet 28 | 3 | Cewnik dwudrożny do podawania tlenu przez nos dł. 1500 - 2100mm | 5000 | szt. | 0 | 0 | 8% | 0 | 0
Pakiet 28 | 4 | Cewnik z PCV do odsysania dróg oddechowych Ch 6 -8 dł 40 cm typ C z otrorem centralnym i dwoma bocznymi | 120 | szt. | 0 | 0 | 8% | 0 | 0
Pakiet 28 | 5 | Dren do tlenu 180 -213 cm | 1600 | szt. | 0 | 0 | 8% | 0 | 0
[5 empty] | razem: | 0 |  | 0 | 0
Pakiet | Lp | Artykuł | Ilość | JM | Cena netto | Wartość netto | Stawka VAT | Wartość VAT | Wartość brutto | Nazwa handlowa, producent | Ilość szt. w op. handlowym | Cena netto za op. handlowe | Nr katalogowy | Nr strony w ofercie
Pakiet 29 | 1 | Ostrza wymienne do trzonków brzuszaste nr 10-22 | 15000 | szt. | 0 | 0 | 8% | 0 | 0
Pakiet 29 | 2 | Ostrza wymienne do trzonków ostrokończaste nr 11-24 | 20000 | szt. | 0 | 0 | 8% | 0 | 0
[5 empty] | razem: | 0 |  | 0 | 0
Pakiet | Lp | Artykuł | Ilość | JM | Cena netto | Wartość netto | Stawka VAT | Wartość VAT | Wartość brutto | Nazwa handlowa, producent | Ilość szt. w op. handlowym | Cena netto za op. handlowe | Nr katalogowy | Nr strony w ofercie
Pakiet 30 | 1 | Igła jednorazowego użytku do blokad nerwowych typu Sterican lub równoważne rozmiar 23G 0,6X80mm | 1600 | szt. | 0 | 0 | 8% | 0 | 0
Pakiet 30 | 2 | Igła jednorazowego użytku do blokad nerwowych typu Sterican lub równoważne rozmiar 27G 0,4X120mm | 800 | szt. | 0 | 0 | 8% | 0 | 0
Pakiet 30 | 3 | Igła jednorazowego użytku do blokad nerwowych typu Sterican lub równoważne rozmiar 21G 0,8X120mm | 600 | szt. | 0 | 0 | 8% | 0 | 0
Pakiet 30 | 4 | Igła do portu naczyniowego typu Surecam lub równoważne ze skrzydełkami rozm.20G DŁ 15,20,25,30mm | 100 | szt. | 0 | 0 | 8% | 0 | 0
Pakiet 30 | 5 | Igła prosta do portu naczyniowego typu Surecam lub równoważne rozm.20G 40mm | 350 | szt. | 0 | 0 | 8% | 0 | 0
Pakiet 30 | 6 | Igła zakrzywiona do portu naczyniowego typu Surecam lub równoważne rozm.20G 35mm | 40 | szt. | 0 | 0 | 8% | 0 | 0
[5 empty] | razem: | 0 |  | 0 | 0
Pakiet | Lp | Artykuł | Ilość | JM | Cena netto | Wartość netto | Stawka VAT | Wartość VAT | Wartość brutto | Nazwa handlowa, producent | Ilość szt. w op. handlowym | Cena netto za op. handlowe | Nr katalogowy | Nr strony w ofercie
Pakiet 31 | 1 | Worki zbiorcze do kontrolowanej zbiórki stolca płynnego i półpłynnego o poj 1000ml | 100 | szt. | 0 | 0 | 8% | 0 | 0
Pakiet 31 | 2 | Zestaw do kontrolowanej zbiórki stolca płynnego i półpłynnego wykonany z silikonu zakończony workierm o poj 1000 ml posiadajacy miękki elastczny balonik retencyjny z kieszonką do umieszczania palca wiodącego ,port do pobierani próbek stolca.Czas utrzymania zestawu do 29 dni w ciele pacjenta,posiada badania kliniczne. ( 1 zestaw =3 worki zbiorcze | 30 | szt. | 0 | 0 | 8% | 0 | 0
[5 empty] | razem: | 0 |  | 0 | 0
Pakiet | Lp | Artykuł | Ilość | JM | Cena netto | Wartość netto | Stawka VAT | Wartość VAT | Wartość brutto | Nazwa handlowa, producent | Ilość szt. w op. handlowym | Cena netto za op. handlowe | Nr katalogowy | Nr strony w ofercie
Pakiet 32 | 1 | Elektroda do EKG, pediatryczna, podłoże z pianki, o wysokiej przylepności, żel przylepny, rozmiar 3,5 X 4,0cm (+-0,1cm) | 7000 | szt. | 0 | 0 | 8% | 0 | 0
Pakiet 32 | 2 | Elektroda do EKG repozycjonowalna, podłoże z włókniny i folii polietylenowej, o całej powierzchnia elektrody przewodzącej, rozmiar 3,2 x 4cm (+-0,1cm) | 1000 | szt. | 0 | 0 | 8% | 0 | 0
Pakiet 32 | 3 | Elektroda do EKG, wodoodporna, podłoże z pianki, fi=5cm (+-0,1cm) | 1000 | szt. | 0 | 0 | 8% | 0 | 0
Pakiet 32 | 4 | Elektroda do EKG, wodoodporna, podłoże z pianki, rozmiar 3,3 X 4,0cm (+-0,1cm) | 50000 | szt. | 0 | 0 | 8% | 0 | 0
[5 empty] | razem: | 0 |  | 0 | 0
Pakiet | Lp | Artykuł | Ilość | JM | Cena netto | Wartość netto | Stawka VAT | Wartość VAT | Wartość brutto | Nazwa handlowa, producent | Ilość szt. w op. handlowym | Cena netto za op. handlowe | Nr katalogowy | Nr strony w ofercie
Pakiet 33 | 1 | Cewnik do karmienia Ch 6 gł 40cm z linią kontrastową RTG wzdłuż całej długości oraz znacznik głębokości od 5-35 cm wykonany z termoplastycznego PCV bez flatanów | 30 | szt. | 0 | 0 | 8% | 0 | 0
Pakiet 33 | 2 | Cewnik do podawania leków przez pępowinę ze znacznikiem RTG elastyczny z zaokąglonymi dystalnymi końcówkami ne 5-6Fx350-400ID 1,4mm wykonany z termoplastycznego PCV bez flatanów | 15 | szt. | 0 | 0 | 8% | 0 | 0
Pakiet 33 | 3 | Jednorazowa łyżka sterylna ze światłowodem, z ochronnym pokrowcem rozm. 1 -4 | 100 | szt. | 0 | 0 | 8% | 0 | 0
Pakiet 33 | 4 | Łącznik kątowy 90 stopni | 5 | szt. | 0 | 0 | 8% | 0 | 0
Pakiet 33 | 5 | Uchwyt do laryngoskopu kompatybilny z jednorazową łyżką sterylną ze światłowodem i ochronnym pokrowcem | 6 | szt. | 0 | 0 | 8% | 0 | 0
Pakiet 33 | 6 | Zestaw do drenazu opłucnej dla noworodków z cewnikiem do drenażu - jednorazowy ( Igły 18G,25G,21G,20G, 1 wentyl ssący do drenazu 1 plastikowy zbiornik z ręcznikiem na płyn XRO - cewnik do drenażu) | 3 | szt. | 0 | 0 | 8% | 0 | 0
[5 empty] | razem: | 0 |  | 0 | 0
Pakiet | Lp | Artykuł | Ilość | JM | Cena netto | Wartość netto | Stawka VAT | Wartość VAT | Wartość brutto | Nazwa handlowa, producent | Ilość szt. w op. handlowym | Cena netto za op. handlowe | Nr katalogowy | Nr strony w ofercie
Pakiet 34 | 1 | Rekawice chirurgiczne sterylne ,naturalny lateks pudrowany z szorstką powierzchnią mikroteksturowane rozmiar 6,0 ? 8,5 | 50000 | para | 0 | 0 | 8% | 0 | 0
[5 empty] | razem: | 0 |  | 0 | 0
Pakiet | Lp | Artykuł | Ilość | JM | Cena netto | Wartość netto | Stawka VAT | Wartość VAT | Wartość brutto | Nazwa handlowa, producent | Ilość szt. w op. handlowym | Cena netto za op. handlowe | Nr katalogowy | Nr strony w ofercie
Pakiet 35 | 1 | Aplikator typu Mini Spike Mini SPIKE Plus z zatyczką, aparat do przygotowywania i pobierania leków z butelek, typu Mini Spike Plus - bez filtra cząsteczkowego, filtr bakteryjny 0,45 ?m ,zastawka zabezpieczająca lek przed wyciekaniem . | 5000 | szt. | 0 | 0 | 8% | 0 | 0
[5 empty] | razem: | 0 |  | 0 | 0
Pakiet | Lp | Artykuł | Ilość | JM | Cena netto | Wartość netto | Stawka VAT | Wartość VAT | Wartość brutto | Nazwa handlowa, producent | Ilość szt. w op. handlowym | Cena netto za op. handlowe | Nr katalogowy | Nr strony w ofercie
Pakiet 36 | 1 | Elektroda igłowa Ambu długość 50 mm średnica 0,45 mm .Opakowanie 25 sztuk | 4 | op | 0 | 0 | 8% | 0 | 0
| 2 | Elektroda igłowa Ambu długość 75 mm średnica 0,65 mm .Opakowanie 25 sztuk | 4 | op | 0 | 0 | 8% | 0 | 0
[5 empty] | razem: | 0 |  | 0 | 0
Pakiet | Lp | Artykuł | Ilość | JM | Cena netto | Wartość netto | Stawka VAT | Wartość VAT | Wartość brutto | Nazwa handlowa, producent | Ilość szt. w op. handlowym | Cena netto za op. handlowe | Nr katalogowy | Nr strony w ofercie
Pakiet 37 | 1 | Zestaw I do artroskopii o składzie : Serweta operacyjna 150x175 cm, 1 serwet do artroskopii z torbą na płyn i uchwytem do mocowania kabli,drenów 140 x 190 cm ,osłona na kończynę 25x80cm,rurka drenowa,taśmy samoprzylepne,ręczniki. | 100 | zest. | 0 | 0 | 8% | 0 | 0
Pakiet 37 | 2 | OBŁOŻENIE DO LAPAROSKOPII zestaw 1-serweta na stół Mayo wzmocniona 78-145cm ,4 ręczniki do rąk,2 taśmy 9x50cm,1-serweta laparoskopowa230-300cm przesłona31-35cm,łata chłonna5x80cm,uchwyt na przewody,1-serweta na stół instrumentarium150-190cm | 200 | kpl. | 0 | 0 | 8% | 0 | 0
Pakiet 37 | 3 | wydzielono do pakietu nr 83
Pakiet 37 | 4 | Obłożenie do cięcia cesarskiego skład :serweta 180cmx300 z otworem 20x30x20cm, częsć centyralna wypełniona folią chirurg,.Otwór okala worekz brzegiem przechwytujacym płyny.Worek posiada zawór do podłoza drenu.. 2 serwety dla noworodka z bawełny 80-90cmx120cm ,pokrowiec na stolik Mayo,80x140cm,taśma samoprzylepna 10x50cm,4 ścierki chłonne 30x40cm serweta 150x190-200cm. | 200 | kpl. | 0 | 0 | 8% | 0 | 0
Pakiet 37 | 5 | Zestaw z wycięciem U do żylaków.wyk.laminat 3w strefa wzmocnienia - włóknina polipropylenowa + włóknina polipropylenowa + folia polietylenowa) o min. gramaturze 113 g/m2 (+/- 1g/m2),, oraz strefa mniej krytyczna laminat dwuwarstwowy o gram57,5g/m2. | 100 | szt. | 0 | 0 | 8% | 0 | 0
[5 empty] | razem: | 0 |  | 0 | 0
Pakiet | Lp | Artykuł | Ilość | JM | Cena netto | Wartość netto | Stawka VAT | Wartość VAT | Wartość brutto | Nazwa handlowa, producent | Ilość szt. w op. handlowym | Cena netto za op. handlowe | Nr katalogowy | Nr strony w ofercie
Pakiet 38 | 1 | Zestaw do rekonstrukcji ucha : sterylny, jednorazowy zestaw do rekonstrukcji ucha : 5 szwów ze stali nierdzewnej, każda zakończona igłą prostą o zakończeniu tnącym, dodatkowo dwie igły mocujące, rozmiar nici 5/0, długość nici 15 cm | 72 | szt. | 0 | 0 | 8% | 0 | 0
[5 empty] | razem: | 0 |  | 0 | 0
Pakiet | Lp | Artykuł | Ilość | JM | Cena netto | Wartość netto | Stawka VAT | Wartość VAT | Wartość brutto | Nazwa handlowa, producent | Ilość szt. w op. handlowym | Cena netto za op. handlowe | Nr katalogowy | Nr strony w ofercie
Pakiet 39 | 1 | Strzykawka jednorazowego użytku 1 ml do insuliny | 10000 | szt. | 0 | 0 | 8% | 0 | 0
Pakiet 39 | 2 | Strzykawka jednorazowego użytku 2 ml strzykawki powinny posiadać trwale oznaczoną, czarną skalę pomiarową, o dokładności adekwatnej do swojej pojemności, z możliwością pomiaru pojemności o min. 20% większym w stosunku do pojemności nominalnej. | 1000 | op. | 0 | 0 | 8% | 0 | 0
Pakiet 39 | 3 | Strzykawka jednorazowego użytku 5 ml strzykawki powinny posiadać trwale oznaczoną, czarną skalę pomiarową, o dokładności adekwatnej do swojej pojemności, z możliwością pomiaru pojemności o min. 20% większym w stosunku do pojemności nominalnej. | 1000 | op. | 0 | 0 | 8% | 0 | 0
Pakiet 39 | 4 | Strzykawka jednorazowego użytku 10 ml strzykawki powinny posiadać trwale oznaczoną, czarną skalę pomiarową, o dokładności adekwatnej do swojej pojemności, z możliwością pomiaru pojemności o min. 20% większym w stosunku do pojemności nominalnej. | 2000 | op. | 0 | 0 | 8% | 0 | 0
Pakiet 39 | 5 | Strzykawka jednorazowego użytku 100 ml typ Janet | 3200 | szt. | 0 | 0 | 8% | 0 | 0
Pakiet 39 | 6 | Strzykawka jednorazowego użytku 20 ml do pompy infuzyjnej, z gumowym zakończeniem tłoka (posiadamy pompy typ ASCOR i BRAUN)strzykawki powinny być typowymi strzykawkami perfuzyjnymi, współpracującymi z wymienionymi w siwz | 100 | szt. | 0 | 0 | 8% | 0 | 0
Pakiet 39 | 7 | Strzykawka jednorazowego użytku 20 ml. 3 częściowa z gumowym tłokiem z końcówką Luer Lock z podziałką co 1 ml. | 400 | op. | 0 | 0 | 8% | 0 | 0
Pakiet 39 | 8 | Strzykawka jednorazowego użytku 20 ml strzykawki powinny posiadać trwale oznaczoną, czarną skalę pomiarową, o dokładności adekwatnej do swojej pojemności, z możliwością pomiaru pojemności o min. 20% większym w stosunku do pojemności nominalnej. | 1200 | op. | 0 | 0 | 8% | 0 | 0
Pakiet 39 | 9 | Strzykawka jednorazowego użytku 3 - częściowa z gumowym tłokiem z zakończeniem Luer Lock 10 ml | 500 | op. | 0 | 0 | 8% | 0 | 0
Pakiet 39 | 10 | Strzykawka jednorazowego użytku 3 - częściowa z gumowym tłokiem z zakończeniem Luer Lock 3 ml | 150 | op. | 0 | 0 | 8% | 0 | 0
Pakiet 39 | 11 | Strzykawka jednorazowego użytku 3 - częściowa z gumowym tłokiem z zakończeniem Luer Lock 5 ml | 200 | op. | 0 | 0 | 8% | 0 | 0
Pakiet 39 | 12 | Strzykawka jednorazowego użytku 50 ml lub 50-60ml nie przepuszczająca promieni światła. Strzykawki do pomp infuzyjnych powinny być typowymi strzykawkami perfuzyjnymi t.j. wyposażonymi w elementy konstrukcyjne takie jak zakończenie luer-lock z dodatkowym | 6000 | szt. | 0 | 0 | 8% | 0 | 0
Pakiet 39 | 13 | Strzykawka jednorazowego użytku 50 ml lub 50-60ml. Strzykawki do pomp infuzyjnych powinny być typowymi strzykawkami perfuzyjnymi t.j. wyposażonymi w elementy konstrukcyjne takie jak zakończenie luer-lock z dodatkowym pierścieniem stabilizującym wokół uj | 10000 | szt. | 0 | 0 | 8% | 0 | 0
Pakiet 39 | 14 | Strzykawka tuberkulinowa sterylna niepirogenna 1 ml z igłą 0,45 x 12,7mm-13mm dopakowaną w zestawie | 3000 | szt. | 0 | 0 | 8% | 0 | 0
[5 empty] | razem: | 0 |  | 0 | 0
Pakiet | Lp | Artykuł | Ilość | JM | Cena netto | Wartość netto | Stawka VAT | Wartość VAT | Wartość brutto | Nazwa handlowa, producent | Ilość szt. w op. handlowym | Cena netto za op. handlowe | Nr katalogowy | Nr strony w ofercie
Pakiet 40 | 1 | Rękawice diagnostyczne lateksowe teksturowan bezpudrowe, niejałowe, mankiet-równomiernie rolowany , pasujące na prawą i lewą dłoń, w rozmiarach XS, S, M, L, XL, współczynnik AQL 1do 1,5, op.=100szt. środek ochrony indyw.kl III wyrób med kl | 8000 | op. | 0 | 0 | 8% | 0 | 0
Pakiet 40 | 2 | Rękawice diagnostyczne nitylowe bezpudrowe o min.dł.24cm pasujące na prawą i lewą dłoń z rolowanym mankietem z teksturą na palcach w rozmiarch . XS, S, M, L, XL op=100szt. środek ochrony indyw.kl III wyrób med kl I AQL-1,0 | 8000 | op. | 0 | 0 | 8% | 0 | 0
Pakiet 40 | 3 | Rękawice diagnostyczne winylowe,bezpudrowe,niejałowe,anatomiczne oburęczne,gładka powierzchnia,mankiet rolowany wzmocniony. Oznaczone na opakowaniu jako wyrób medyczny kl.I oraz środek ochrony indywidualnej kl.III AQL 1-1,5 w rozm. XS, S, M, L, XL opakowanie 100sztuk | 4000 | op. | 0 | 0 | 8% | 0 | 0
Pakiet 40 | 4 | Rękawice sterylne lateksowe bezpudrowe do procedur przygotowania cytostatyków. Dł.rękawicy min 295mm mankiet rolowany. powierzchnia zewnętrzna chlorowana i silikonowe .Średnia grubość rękawicy palec 0,23mm mankiet 0,17mmAQL-1.0 środek ochrony indywidualnej kat III. rozmiar od 6,0 do 9,0 | 200 | para | 0 | 0 | 8% | 0 | 0
Pakiet 40 | 5 | Rękawice do zabiegów mikrochirurgicznych średnia grubość na palcu o,18 mm ,dłoń 0,15mm AQL 1,0 .Rozmiarod 6.0-9,0 | 200 | para | 0 | 0 | 8% | 0 | 0
Pakiet 40 | 6 | Rękawice diagnostyczne nitrylowe bezpudrowe niejałowe do pracy z cytostatykami o uniwersalnym kształcie .Powierzchnia zewnętrzna chlorowana teksturowana na końcach palców.Długość rękawicy 300mm AQL-1,0 KAT III środek ochrony indywidualnej,rękawice wolne od aceleratorów chemicznych.rozmiar od S do L opakowanie 100sztuk | 30 | op. | 0 | 0 | 8% | 0 | 0
[5 empty] | razem: | 0 |  | 0 | 0
Pakiet | Lp | Artykuł | Ilość | JM | Cena netto | Wartość netto | Stawka VAT | Wartość VAT | Wartość brutto | Nazwa handlowa, producent | Ilość szt. w op. handlowym | Cena netto za op. handlowe | Nr katalogowy | Nr strony w ofercie
Pakiet 41 | 1 | Anestetyczny obwód oddechowy z polipropylenu do aparatów do znieczulania, dla dorosłych, jednorazowego użytku o składzie: 2 rury z pamięcią kształtu o długości 60/150-180 cm, złączka Y, pakowany pojedynczo | 300 | szt. | 0 | 0 | 8% | 0 | 0
Pakiet 41 | 2 | Korek filtra oddechowego, mikrobiologicznie czysty lub sterylny, pakowany pojedyńczo, nakładany na filtr. O średnicy wewnętrznej korka 22mm. | 600 | szt. | 0 | 0 | 8% | 0 | 0
Pakiet 41 | 3 | Łącznik typu martwa przestrzeń o długości 80-100mm końcówki 15M-15F gładkie powierzchnie wewnętrzne. Sterylny, pakowany pojedynczo | 350 | szt. | 0 | 0 | 8% | 0 | 0
Pakiet 41 | 4 | Łącznik typu martwa przestrzeń o regulowanej długości 49-100mm. końcówki 15M-15F. Sterylny, pakowany pojedynczo | 100 | szt. | 0 | 0 | 8% | 0 | 0
Pakiet 41 | 5 | Maska tlenowa do natleniania biernego z drenem rozłącznym dla dorosłych dł. 150-220cm nie zawierające szkodliwych ftalanów | 4000 | szt. | 0 | 0 | 8% | 0 | 0 |  |  |  | r
Pakiet 41 | 6 | Maska tlenowa do natleniania biernego z drenem rozłącznym dla dzieci dł. 150-220cm | 200 | szt. | 0 | 0 | 8% | 0 | 0
Pakiet 41 | 7 | Maska tlenowa do natleniania biernego z drenem rozłącznym dla dzieci dł. 150-220cm i nebulizatorem | 100 | szt. | 0 | 0 | 8% | 0 | 0
Pakiet 41 | 8 | Obwód oddechowy z PVC do znieczuleń, dla dzieci, jednorazowego użytku o składzie: 2 rury o gładkich powierzchniach wewnętrzych z końcówkami 22 mm, o długości minimum 120 cm każda, końcówki rur typu flex (elastyczne), trzecia rura o dł. min. 60 cm, zakoń | 20 | szt. | 0 | 0 | 8% | 0 | 0
Pakiet 41 | 9 | Układ oddechowy do respiratora dla dorosłych z jedną rurą, kompatybilny z respiratorem Achieva PSO2 | 40 | szt. | 0 | 0 | 8% | 0 | 0
Pakiet 41 | 10 | 8Układ oddechowy do respiratora dladzieci z rur gładkich z dwoma uszczelniającymi się skraplaczami z możliwością włączania w układ nawilżacza, końcówki 22F i rurka Y do respiratora typu Benetth | 10 | szt. | 0 | 0 | 8% | 0 | 0
Pakiet 41 | 11 | Złączka prosta do podłączenia układu oddechowego o wymiarach 22M/15F - 15M z portem kapno. Sterylna, pakowana pojedynczo w opakowanie folia-papier. | 100 | szt. | 0 | 0 | 8% | 0 | 0
Pakiet 41 | 12 | Anestetyczny obwód oddechowy z polipropylenu do aparatów do znieczulania, dla dorosłych, jednorazowego użytku o składzie: 3 rury karbowane z pamięcią kształtu z końcówkami 22 m, 2 rury o długości 60/200 cm, 1 dodatkowa rura o długości minimum 110-150 | 700 | szt. | 0 | 0 | 8% | 0 | 0
Pakiet 41 | 13 | Łącznik obwodu oddechowego typy Y obrotowy,z portem do kapnografii z portami obwodu oddechowego :2-port 22M 1-port 22M/15F | 50 | szt. | 0 | 0 | 8% | 0 | 0
Pakiet 41 | 14 | Łącznik podwójnie obrotowy z zatykanym koreczkiem do prowadzenia bronchoskopii. Sterylny, pakowany pojedynczo. 15M-22M/15F | 50 | szt. | 0 | 0 | 8% | 0 | 0
Pakiet 41 | 15 | Łącznik typu martwa przestrzeń o dł. 10 cm, końcówki 15M-22M/15F gładkie powierzchnie wewnętrzne., zakończony podwójnie obrotowym łącznikiem kątowym zatykanym koreczkiem do prowadzenia bronchoskopii. Sterylny, pakowany pojedynczo | 1500 | szt. | 0 | 0 | 8% | 0 | 0
Pakiet 41 | 16 | Maska tlenowa do natleniania biernego z drenem rozłącznym dla dorosłych dł. 150-220cm i nebulizatorem nie zawierające szkodliwych ftalanów | 650 | szt. | 0 | 0 | 8% | 0 | 0
Pakiet 41 | 17 | Rurka ustno-gardłowa z tworzywa sztycznego GUEDEL w rozmiarach 000-0 oraz 1-5 | 800 | szt. | 0 | 0 | 8% | 0 | 0
Pakiet 41 | 18 | Zestaw do koncentracji tlenu zawierający łącznik T,zwężkę Venturi 40 % oraz rurkę karbowaną rezerwuarową. | 200 | szt. | 0 | 0 | 8% | 0 | 0
[5 empty] | razem: | 0 |  | 0 | 0
Pakiet | Lp | Artykuł | Ilość | JM | Cena netto | Wartość netto | Stawka VAT | Wartość VAT | Wartość brutto | Nazwa handlowa, producent | Ilość szt. w op. handlowym | Cena netto za op. handlowe | Nr katalogowy | Nr strony w ofercie
Pakiet 42 | 1 | ZESTAW DO POMIARU CIŚNIENIA METODĄ INWAZYJNĄ kompatybitny z kariomonitorem PHILIPS InteliVue ,MindrajBeneVievT8,WelchAllyn ,Siemens/Drager | 200 | szt. | 0 | 0 | 8% | 0 | 0
[5 empty] | razem: | 0 |  | 0 | 0
Pakiet | Lp | Artykuł | Ilość | JM | Cena netto | Wartość netto | Stawka VAT | Wartość VAT | Wartość brutto | Nazwa handlowa, producent | Ilość szt. w op. handlowym | Cena netto za op. handlowe | Nr katalogowy | Nr strony w ofercie
Pakiet 43 | 1 | Ostrza jednorazowe do strzygarki chirurgicznej z ruchomym ostrzem pasujące do strzgarek firmy 3M, | 2500 | szt. | 0 | 0 | 8% | 0 | 0
[5 empty] | razem: | 0 |  | 0 | 0
Zamawiajacy dopuszcza inne ostrza pod warunkiem użyczenia strzygarek wraz z ładowarkami na okres 24 miesiecy w ilości 13 sztuk.W przypadku uszkodzenia strzygarki zostanie ona wymieniona na koszt dostawcy w ciągu 3 dni roboczych
Pakiet | Lp | Artykuł | Ilość | JM | Cena netto | Wartość netto | Stawka VAT | Wartość VAT | Wartość brutto | Nazwa handlowa, producent | Ilość szt. w op. handlowym | Cena netto za op. handlowe | Nr katalogowy | Nr strony w ofercie
Pakiet 44 | 1 | maska krtaniowa, anestezjologiczna, rozmiar 1-5 co 0,5 z oznaczeniem rozmiaru maski w min.dwóch miejscach na korpusie oraz na baloniku kontrolnym. | 100 | szt. | 0 | 0 | 8% | 0 | 0
[5 empty] | razem: | 0 |  | 0 | 0
Pakiet | Lp | Artykuł | Ilość | JM | Cena netto | Wartość netto | Stawka VAT | Wartość VAT | Wartość brutto | Nazwa handlowa, producent | Ilość szt. w op. handlowym | Cena netto za op. handlowe | Nr katalogowy | Nr strony w ofercie
Pakiet 45 | 1 | Dren spiralny do CT M-F | 3000 | szt. | 0 | 0 | 8% | 0 | 0
Pakiet 45 | 2 | STRZYKAWKA 800099 LF CT9000ADV 200 ml | 800 | szt. | 0 | 0 | 8% | 0 | 0
[5 empty] | razem: | 0 |  | 0 | 0
Pakiet | Lp | Artykuł | Ilość | JM | Cena netto | Wartość netto | Stawka VAT | Wartość VAT | Wartość brutto | Nazwa handlowa, producent | Ilość szt. w op. handlowym | Cena netto za op. handlowe | Nr katalogowy | Nr strony w ofercie
Pakiet 46 | 1 | jałowe przewody łączące z PCV, średnica 5- 5,6mm, dł 2,7- 3,0 m, zakończenia typu lejek-lejek | 300 | szt. | 0 | 0 | 8% | 0 | 0
Pakiet 46 | 2 | zestaw sterylny do odsysania pola operacyjnego Yankauer z kontrolą odsysania,końcówka standardowa,dł drenu 200-250cm | 3000 | szt. | 0 | 0 | 8% | 0 | 0
Pakiet 46 | 3 | zestaw sterylny do odsysania z pola operacyjnego Yankauer,bez kontroli odsysania-końcówka standardowa, długość drenu 200-250cm | 4000 | szt. | 0 | 0 | 8% | 0 | 0
[5 empty] | razem: | 0 |  | 0 | 0
Pakiet | Lp | Artykuł | Ilość | JM | Cena netto | Wartość netto | Stawka VAT | Wartość VAT | Wartość brutto | Nazwa handlowa, producent | Ilość szt. w op. handlowym | Cena netto za op. handlowe | Nr katalogowy | Nr strony w ofercie
Pakiet 47 | 1 | ZESTAW DO ZNIECZULENIA WEWNĄTRZOPONOWEGO 16G,18G typu Perifix ,filtr zewnątrzoponowy,cewnik,igła ,strzykawka niskooporowa 10ml | 50 | szt. | 0 | 0 | 8% | 0 | 0
[5 empty] | razem: | 0 |  | 0 | 0
Pakiet | Lp | Artykuł | Ilość | JM | Cena netto | Wartość netto | Stawka VAT | Wartość VAT | Wartość brutto | Nazwa handlowa, producent | Ilość szt. w op. handlowym | Cena netto za op. handlowe | Nr katalogowy | Nr strony w ofercie
Pakiet 48 | 1 | jałowa folia przeznaczona do stosowania w zabiegach rekonstrukcji struktur chrząstkowych kostnych w operacjach przegrody nosa; wykonana politetrafluoroetylenu (PTFE) obojętnego fizjologicznie, nie powodującego odczynów alergicznych i nie zmieniającego sw | 100 | szt. | 0 | 0 | 8% | 0 | 0
[5 empty] | razem: | 0 |  | 0 | 0
Pakiet | Lp | Artykuł | Ilość | JM | Cena netto | Wartość netto | Stawka VAT | Wartość VAT | Wartość brutto | Nazwa handlowa, producent | Ilość szt. w op. handlowym | Cena netto za op. handlowe | Nr katalogowy | Nr strony w ofercie
Pakiet 49 | 1 | Worek stomijny,odpuszczalny z okienkiem kompatybilny z płytkami | 20 | szt. | 0 | 0 | 8% | 0 | 0
Pakiet 49 | 2 | Płytka stomijna z dodatkowym kołnierzem flizelinowym,nasączona substancją ochronną z miękkim systemem mocowania worka, do docięcia od 13 do 32 mm | 20 | szt. | 0 | 0 | 8% | 0 | 0
Pakiet 49 | 3 | Płytka stomijna z dodatkowym kołnierzem flizelinowym,nasączona substancją ochronną z miękkim systemem mocowania worka, do docięcia od 13 do 50 mm | 20 | szt. | 0 | 0 | 8% | 0 | 0
Pakiet 49 | 4 | Płytka stomijna z dodatkowym kołnierzem flizelinowym,nasączona substancją ochronną z miękkim systemem mocowania worka, do docięcia od 13 do 70 mm | 20 | szt. | 0 | 0 | 8% | 0 | 0
Pakiet 49 | 5 | Worek stomijny, odpuszczalny przeźroczysty. Płytka nacięta, nasączona substancją ochronną.Otwór do docięcia 13-70 | 50 | szt. | 0 | 0 | 8% | 0 | 0
[5 empty] | razem: | 0 |  | 0 | 0
Pakiet | Lp | Artykuł | Ilość | JM | Cena netto | Wartość netto | Stawka VAT | Wartość VAT | Wartość brutto | Nazwa handlowa, producent | Ilość szt. w op. handlowym | Cena netto za op. handlowe | Nr katalogowy | Nr strony w ofercie
Pakiet 50 | 1 | Sterylny, wchłanialny materiał szewny do zamykania ran ,zakończony pętlą i powlekany płaskimi zaczepami , okres wchłaniania 180 dni, nić 3/0 dł 30 cm igła 1/2 koła, 26mm | 45 | szt. | 0 | 0 | 8% | 0 | 0
[5 empty] | razem: | 0 |  | 0 | 0
Pakiet | Lp | Artykuł | Ilość | JM | Cena netto | Wartość netto | Stawka VAT | Wartość VAT | Wartość brutto | Nazwa handlowa, producent | Ilość szt. w op. handlowym | Cena netto za op. handlowe | Nr katalogowy | Nr strony w ofercie
Pakiet 51 | 1 | ŁĄCZNIK jednoigłowy "Y" do hemodializy dwugłowicowej | 50 | szt. | 0 | 0 | 8% | 0 | 0
Pakiet 51 | 2 | Zestaw do drenażu przezskórnego metodą jednostopniową. Elementy zestawu: kateter typ Pigtail; igła dwuczęściowa; opaska zaciskowa; kołnierz. Rozmiar: 9F; 12F; 14F | 20 | zest. | 0 | 0 | 8% | 0 | 0
[5 empty] | razem: | 0 |  | 0 | 0
Pakiet | Lp | Artykuł | Ilość | JM | Cena netto | Wartość netto | Stawka VAT | Wartość VAT | Wartość brutto | Nazwa handlowa, producent | Ilość szt. w op. handlowym | Cena netto za op. handlowe | Nr katalogowy | Nr strony w ofercie
Pakiet 52 | 1 | Cewnik moczowodowy z zakończeniem Nelaton Ch 6-18 | 150 | szt. | 0 | 0 | 8% | 0 | 0
Pakiet 52 | 2 | Cewnik do histerosalpingografi HSG 7FR | 10 | szt. | 0 | 0 | 8% | 0 | 0
Pakiet 52 | 3 | Cewnik naczyniowy do embolektomii z balonem 3F,4F,5F,6F,7F dł. 80-82 cm | 800 | szt. | 0 | 0 | 8% | 0 | 0
[5 empty] | razem: | 0 |  | 0 | 0
Pakiet | Lp | Artykuł | Ilość | JM | Cena netto | Wartość netto | Stawka VAT | Wartość VAT | Wartość brutto | Nazwa handlowa, producent | Ilość szt. w op. handlowym | Cena netto za op. handlowe | Nr katalogowy | Nr strony w ofercie
Pakiet 53 | 1 | Aparat do infuzji grawitacyjnych z odpowietrznikiem, z filtrem w komorze kroplowej zabezpieczający przed dostaniem się powietrza do drenu po opróżnieniu butelki ,z zabezpieczeniem przed wypływem płynu z drenu podczas jego wypełniania miejscem na kolec k | 900 | szt. | 0 | 0 | 8% | 0 | 0
Pakiet 53 | 2 | Przyrząd do przetaczania płynów infuzyjnych typu bezpiecznego,nieprzezroczysty nieprzepuszczający promieniowania świetlnego | 900 | szt. | 0 | 0 | 8% | 0 | 0
Pakiet 53 | 3 | Przyrząd go infuzjii grawitacyjnej z odpowietrznikiem z filtrmp/bakteryjnym o,2mki klapką niezawiera PCV do podaży cytostatyków w rym Taxolu | 350 | szt. | 0 | 0 | 8% | 0 | 0
Pakiet 53 | 4 | Sterylna jednorazowa igła typu Hubera 20 G od 32mm do 40 mm,z giętką płytką mocującąi zaciskiem,dren z zaciskiem nie zawiera PCV,do wlewów długotrwałych,koniec igły szlif łyżeczkowy możliwość podania kontrastu pod wys.ciśni.do portu_x000D_ | 300 | szt. | 0 | 0 | 8% | 0 | 0
[5 empty] | razem: | 0 |  | 0 | 0
Pakiet | Lp | Artykuł | Ilość | JM | Cena netto | Wartość netto | Stawka VAT | Wartość VAT | Wartość brutto | Nazwa handlowa, producent | Ilość szt. w op. handlowym | Cena netto za op. handlowe | Nr katalogowy | Nr strony w ofercie
Pakiet 54 | 1 | strzykawka insulinowa 1ml sterylna jednorazowa z wtopioną igłą rozmiar 0,3x13 mm | 2000 | szt. | 0 | 0 | 8% | 0 | 0
Pakiet 54 | 2 | strzykawka insulinowa 1ml sterylna jednorazowa z wtopioną igłą rozmiar 0,3x8 mm | 2000 | szt. | 0 | 0 | 8% | 0 | 0
[5 empty] | razem: | 0 |  | 0 | 0
Pakiet | Lp | Artykuł | Ilość | JM | Cena netto | Wartość netto | Stawka VAT | Wartość VAT | Wartość brutto | Nazwa handlowa, producent | Ilość szt. w op. handlowym | Cena netto za op. handlowe | Nr katalogowy | Nr strony w ofercie
Pakiet 55 | 1 | Drenik uszny -tuba wentylacyjna silikon niebieski miękki kołnierz w kształcie parasolki z 3 nacięciami ułatwiającymi składanie w trakcie zakładania śr.1mm ,śred zew 2,9mm,dł-2,8mm | 50 | szt. | 0 | 0 | 8% | 0 | 0
[5 empty] | razem: | 0 |  | 0 | 0
Pakiet | Lp | Artykuł | Ilość | JM | Cena netto | Wartość netto | Stawka VAT | Wartość VAT | Wartość brutto | Nazwa handlowa, producent | Ilość szt. w op. handlowym | Cena netto za op. handlowe | Nr katalogowy | Nr strony w ofercie
Pakiet 56 | 1 | Zestaw sterylnych węży irygacyjnych do systemy piezoelektrycznego o długości min 2,9m z klipsami do mocowania wzdłuż kabla napędu .Pakowane sterylnie jednostkowo. | 200 | szt. | 0 | 0 | 8% | 0 | 0
[5 empty] | razem: | 0 |  | 0 | 0
Pakiet | Lp | Artykuł | Ilość | JM | Cena netto | Wartość netto | Stawka VAT | Wartość VAT | Wartość brutto | Nazwa handlowa, producent | Ilość szt. w op. handlowym | Cena netto za op. handlowe | Nr katalogowy | Nr strony w ofercie
Pakiet 57 | 1 | Bezpieczny zestaw do punkcji opłucnej z jednokierunkowym zaworem, igłą typu Veresa ( igła z mandrynem wewnętrznym ) i komorą na wydzielinę2000 ? 2500 ml. | 100 | zest. | 0 | 0 | 8% | 0 | 0
Pakiet 57 | 2 | Dreny Łączące ( wkład workowy ?pacjent ) sterylne 2 metrowe, średnica wewnętrzna 6-7 mm, zakończenia typu żeńskiego | 4000 | szt. | 0 | 0 | 8% | 0 | 0
Pakiet 57 | 3 | igła biopsyjna cienkoigłowa do instrumentu biopsyjnego Pro-Mag Ultra, rozmiar 16 ga x 20 cm. | 30 | szt. | 0 | 0 | 8% | 0 | 0
Pakiet 57 | 4 | Igła biopsyjna cienkoigłowa do instrumentu biopsyjnego Pro-Mag Ultra, rozmiar 14 ga x 20 cm. | 35 | szt. | 0 | 0 | 8% | 0 | 0
Pakiet 57 | 5 | klipsy niewchlanialne, polimerowe,sterylne , rozm XL,pasujące do klipsownicy Hem-o-lok | 700 | szt. | 0 | 0 | 8% | 0 | 0
Pakiet 57 | 6 | klipsy tytanowe,sterylne,rozmiar SMALL,do klipsownicy naczyniowej Hemoclip PLUS | 100 | szt. | 0 | 0 | 8% | 0 | 0
Pakiet 57 | 7 | Zestaw do drenażu klatki piersiowej Sahara | 20 | zest. | 0 | 0 | 8% | 0 | 0
Pakiet 57 | 8 | Zestaw do drenażu klatki piersiowej, z osobno wydzielonymi komorami: komora zbiorcza 2,5l, komora zastawki podwodnej, komora monitoringu ciśnienia śródopłucnego niezintegrowana lub zintegrowana z komorą zastawki podwodnej. Mechaniczna komora siły ssan | 30 | zest. | 0 | 0 | 8% | 0 | 0
Pakiet 57 | 9 | zestaw dwukomorowy, plastikowy do drenażu oplucnej,z butlą na wydzielinę o pojemności 2,5 l lub 3,0 l.i butla wodnej regulacji sily ssania oraz portem do pobierania próbek | 80 | zest. | 0 | 0 | 8% | 0 | 0
Pakiet 57 | 10 | Zestaw plastikowy trzybutlowy do odsysania wydzielin z opłucnej, z butlą na wydzielinę o pojemności 2,5 litra i butla wodnej regulacji siły ssania oraz komorą zastawki podwodnej, z automatycznymi zaworami bezpieczeństwa, kompaktowy, cicho pracujący. | 10 | zest. | 0 | 0 | 8% | 0 | 0
Pakiet 57 | 11 | Zestaw trzykomorowy, plastikowy do drenażu opłucnej, z komorą na wydzielinę o pojemności 2,5 litra i komorą wodenj regulacji siły ssania oraz komorą zastawki podwodnej, z automatycznymi zaworami bezpieczeństwa, kompaktowy, cicho pracujący | 20 | zest. | 0 | 0 | 8% | 0 | 0
[5 empty] | razem: | 0 |  | 0 | 0
Pakiet | Lp | Artykuł | Ilość | JM | Cena netto | Wartość netto | Stawka VAT | Wartość VAT | Wartość brutto | Nazwa handlowa, producent | Ilość szt. w op. handlowym | Cena netto za op. handlowe | Nr katalogowy | Nr strony w ofercie
Pakiet 58 | 1 | Bikanalikowy sterylny zestaw do intubacji dróg łzowych dla dzieci składający się z silikonowej rurki 0,64/60mm oraz metalowej sondy o średnicy 0,8mm | 30 | szt. | 0 | 0 | 8% | 0 | 0
Pakiet 58 | 2 | Bikanalikowy sterylny zestaw do intubacji dróg łzowych dla dzieci składający się z silikonowej rurki 0,64/60mm oraz metalowej sondy o średnicy 0,8mm.Silikon medyczny z opcją PVP. | 30 | szt. | 0 | 0 | 8% | 0 | 0
Pakiet 58 | 3 | Bikanalikowy sterylny zestaw do intubacji dróg łzowych dla dorosłych silikon medyczny z opcją CDR | 30 | szt. | 0 | 0 | 8% | 0 | 0
[5 empty] | razem: | 0 |  | 0 | 0
Pakiet | Lp | Artykuł | Ilość | JM | Cena netto | Wartość netto | Stawka VAT | Wartość VAT | ID_PRZETARG_POZ | Pakiet | Lp | Artykuł | Opis pozycji | Ilość | JM
Pakiet 59 | 1 | Przyrząd do drenażu jamy bębenkowej ucha środkowego .Materiał PTFE .Prześwit na osi przyrządu od 0,9mm do1,15 mm .Średnica kołnierza od 1,7 do 2mm .Długoć przyrządu od 1,3 do1,6mm.Rowek na błonę o okrągłym kształcie i promieniu krzywizny od 0,4mm do 0,45 mm.Produkt pakpwany pojedyńczo sterylny. | 50 | szt. | 0 | 0 | 8% | 0 | 0
[5 empty] | razem: | 0 |  | 0 | 0
Pakiet | Lp | Artykuł | Ilość | JM | Cena netto | Wartość netto | Stawka VAT | Wartość VAT | Wartość brutto | Nazwa handlowa, producent | Ilość szt. w op. handlowym | Cena netto za op. handlowe | Nr katalogowy | Nr strony w ofercie
Pakiet 60 | 1 | Jednorazowa igła do ostrzykiwań,osłonka 2,3mm/230 ,śr igły 0,7 mm dł igły 5 mm ( aksesoria endoskopowe firmy Endoflex kompatybilne z posiadanymi przez szpital endoskopami | 20 | szt. | 0 | 0 | 8% | 0 | 0
Pakiet 60 | 2 | Jednorazowa szczotka czyszcząca 1,9mm/230cm/5,0mm | 200 | szt. | 0 | 0 | 8% | 0 | 0
[5 empty] | razem: | 0 |  | 0 | 0
Pakiet | Lp | Artykuł | Ilość | JM | Cena netto | Wartość netto | Stawka VAT | Wartość VAT | Wartość brutto | Nazwa handlowa, producent | Ilość szt. w op. handlowym | Cena netto za op. handlowe | Nr katalogowy | Nr strony w ofercie
Pakiet 61 | 1 | Jałowe rękawice chirurgiczne, bezlateksowe, bezpudrowe wykonane z polichloroprenu lub polizoprenu z wewnętrzną stroną polimerową (grubośc na palcu 0,26mm,na dłoni I 0,21mm,na mankoecie 0,17mm W pełni anatomiczny kształt. Wymagane jest aby rękawice posiadały teksturowane powierzchnie i cienki materiał (wzmocnienie w wrażliwości dotykowej .Deklaracja zgodności CE.Pakowane parami w szczelne opakowania gwarantujące zachowanie jałowości do momentu ich otwarcia Wyraźne oznaczenie rozmiaru na opakowaniu bezpośrednim i na rękawicy Rozmiar od 6.0 do8,5 co 0,5 | 10000 | para | 0 | 0 | 8% | 0 | 0
Pakiet 61 | 2 | Jałowe rękawice chirurgiczne. Lateksowe, bezpudrowe. Wewnętrzna strona z pokryciem polimerowym. Łatwość zakładania rękawicy przy dłoniach wilgotnych jak i suchych.Minimalna średnia wartość dla siły przy zerwaniu przed przyspieszonym starzeniem jaką powinna charakteryzować się rękawica.W pełni anatomiczny kształt.Deklaracja zgodności CE. | 25000 | para | 0 | 0 | 8% | 0 | 0
[5 empty] | razem: | 0 |  | 0 | 0
Pakiet | Lp | Artykuł | Ilość | JM | Cena netto | Wartość netto | Stawka VAT | Wartość VAT | Wartość brutto | Nazwa handlowa, producent | Ilość szt. w op. handlowym | Cena netto za op. handlowe | Nr katalogowy | Nr strony w ofercie
Pakiet 62 | 1 | Ostrza chirurgiczne wymienne,wykonane ze stali węglowej z wygrawerowaną nazwą producenta i numerem na ostrzu ,na opakowaniu wyraźnie oznakowany kształt ostrza typu Swann Morton rozmiar 10-24 według bieżących potrzeb szpitala | 20000 | sztuka | 0 | 0 | 8% | 0 | 0
[5 empty] | razem: | 0 |  | 0 | 0
Pakiet | Lp | Artykuł | Ilość | JM | Cena netto | Wartość netto | Stawka VAT | Wartość VAT | Wartość brutto | Nazwa handlowa, producent | Ilość szt. w op. handlowym | Cena netto za op. handlowe | Nr katalogowy | Nr strony w ofercie
Pakiet 63 | 1 | Zestaw podstawowy o składzie :1 serweta na stolik narzędziowy 140 x 190 cm (wzmocnienie 75 x 190 cm) 1 obłożenie stolika Mayo złożone teleskopowo 80 x 145 cm (wzmocnienie 60 x 80 cm) 1 samoprzylepna serweta operacyjna 150 x 240 cm 1 samoprzylepna serweta operacyjna 170x170cm,2 samoprzylepne serwety operacyjne 75x90cm,taśma samoprzylepna,4ręczniki celulozowe .Wyrób bez lateksu. | 5000 | sztuka | 0 | 0 | 8% | 0 | 0
[5 empty] | razem: | 0 |  | 0 | 0
Pakiet | Lp | Artykuł | Ilość | JM | Cena netto | Wartość netto | Stawka VAT | Wartość VAT | Wartość brutto | Nazwa handlowa, producent | Ilość szt. w op. handlowym | Cena netto za op. handlowe | Nr katalogowy | Nr strony w ofercie
Pakiet 64 |  | Zestaw dla noworodka :1 kocyk bawełniany 160x75cm ,serweta 80x60cm,serweta 60x60cm.,czapeczka dla noworodka. | 700 | sztuka | 0 | 0 | 8% | 0 | 0 |  |  |  |  | 1
[5 empty] | razem: | 0 |  | 0 | 0
Pakiet | Lp | Artykuł | Ilość | JM | Cena netto | Wartość netto | Stawka VAT | Wartość VAT | Wartość brutto | Nazwa handlowa, producent | Ilość szt. w op. handlowym | Cena netto za op. handlowe | Nr katalogowy | Nr strony w ofercie | ID_PRZETARG_POZ
Pakiet 65 | 1 | Sterylny wziernik ginekologiczny rozmiar S,M,L | 1000 | szt. | 0 | 0 | 8% | 0 | 0
Pakiet 65 | 2 | Sterylna szczoteczka cytologiczna pakowana po 100 sztuk | 10 | op | 0 | 0 | 8% | 0 | 0
Pakiet 65 | 3 | utrwalacz cytologiczny 200ml spray | 10 | szt. | 0 | 0 | 8% | 0 | 0
[5 empty] | razem: | 0 |  | 0 | 0
Pakiet | Lp | Artykuł | Ilość | JM | Cena netto | Wartość netto | Stawka VAT | Wartość VAT | Wartość brutto | Nazwa handlowa, producent | Ilość szt. w op. handlowym | Cena netto za op. handlowe | Nr katalogowy | Nr strony w ofercie | ID_PRZETARG_POZ
Pakiet 66 | 1 | 4% cytrynian sodu do wypełniania cewników dializacyjnych w strzykawce z zamknięciem luer-luck poj 5ml | 600 | szt. | 0 | 0 | 8% | 0 | 0
[5 empty] | razem: | 0 |  | 0 | 0
Pakiet | Lp | Artykuł | Ilość | JM | Cena netto | Wartość netto | Stawka VAT | Wartość VAT | Wartość brutto | Nazwa handlowa, producent | Ilość szt. w op. handlowym | Cena netto za op. handlowe | Nr katalogowy | Nr strony w ofercie
Pakiet67 | 1 | Cewniki typu Swana Ganza F7/110 cm_x000D_ | 2 | szt. | 0 | 0 | 8% | 0 | 0
Pakiet67 | 2 | Zestaw do wprowadzania cewnika SwanaGanza w rozmiarze 8F_x000D_ | 2 | szt. | 0 | 0 | 8% | 0 | 0
[5 empty] | razem: | 0 |  | 0 | 0
Pakiet | Lp | Artykuł | Ilość | JM | Cena netto | Wartość netto | Stawka VAT | Wartość VAT | Wartość brutto | Nazwa handlowa, producent | Ilość szt. w op. handlowym | Cena netto za op. handlowe | Nr katalogowy | Nr strony w ofercie | ID_PRZETARG_POZ
Pakiet 68 | 1 | Kwas cytrynowy 50% (10 litrów) | 150 | szt. | 0 | 0 | 8% | 0 | 0
Pakiet 68 | 2 | Podchloryn sodu stabilizowany zaw. Min 100g/l aktywnego chloru -roztwór zawierający ok 3,9% aktywnego chloru op 5 litrów | 5 | szt. | 0 | 0 | 8% | 0 | 0
[5 empty] | razem: | 0 |  | 0 | 0
Pakiet | Lp | Artykuł | Ilość | JM | Cena netto | Wartość netto | Stawka VAT | Wartość VAT | Wartość brutto | Nazwa handlowa, producent | Ilość szt. w op. handlowym | Cena netto za op. handlowe | Nr katalogowy | Nr strony w ofercie
Pakiet 69 | 1 | Przyrząd do transferu leków do worka Viaflo, system bezigłowy kompatybilny z opakowaniem Viaflo i z końcówką typu luer lock, klipsem zabezpieczającym,gwarantującym nierozerwalność połączenia, przepływem aktywowanym wkłuciem końcówki typu luer oraz zastawką zasklepiającą się samoistnie po rozłączeniu z końcówką typu luer typu Cytoluer | 1500 | para | 0 | 0 | 8% | 0 | 0
Pakiet 69 | 2 | Przyrząd do transferu leku z filtrem 0,2 mikrona oraz z zastawką, system bezigłowy kompatybilny z fiolką i z końcówką typu luer lock, przepływ płynu aktywowany wkłuciem końcówki typu luer, z zastawką zasklepiającą się samoistnie po rozłączeniu z końcówką luer, posiadający badania z stabilności z cytostatykami typu Chemo Aid | 1500 | para | 0 | 0 | 8% | 0 | 0
[5 empty] | razem: | 0 |  | 0 | 0
Pakiet | Lp | Artykuł | Ilość | JM | Cena netto | Wartość netto | Stawka VAT | Wartość VAT | Wartość brutto | Nazwa handlowa, producent | Ilość szt. w op. handlowym | Cena netto za op. handlowe | Nr katalogowy | Nr strony w ofercie
Pakiet 70 | 1 | Dren brzuszny rozmiary od20- do36/60cm oraz od 20do -36/40cm | 300 | zest. | 0 | 0 | 8% | 0 | 0
Pakiet 70 | 2 | Łącznik do drenażu klatki piersiowej schodkowy rozmiar średni 8-15-8 sterylny | 100 | szt. | 0 | 0 | 8% | 0 | 0
Pakiet 70 | 3 | Łącznik do drenów , redukcyjne sterylne 8-11/7-3-5/2mm | 100 | szt. | 0 | 0 | 8% | 0 | 0
Pakiet 70 | 4 | Łącznik do drenów sterylny prosty 9P, 8-12/6 | 400 | szt. | 0 | 0 | 8% | 0 | 0
Pakiet 70 | 5 | Łącznik do regulacji siły ssania typ Fingertip lub równoważne | 4000 | szt. | 0 | 0 | 8% | 0 | 0
Pakiet 70 | 6 | Nebulizator z ustnikiem służący do podawania leków wziewnych. W skład zestawu wchodzą: ustnik, złączka T, z rurą lub bez rury, nebulizator, dren tlenowy, pojedynczo pakowane, sterylne lub biologicznie czyste. | 30 | szt. | 0 | 0 | 8% | 0 | 0
Pakiet 70 | 7 | Rurka intubacyjna, dotchawicza z mankietem uszczelniającym Rozmiar 10,0 | 20 | zest. | 0 | 0 | 8% | 0 | 0
Pakiet 70 | 8 | Zaciskacz do pępowiny jednorazowy | 3000 | zest. | 0 | 0 | 8% | 0 | 0
Pakiet 70 | 9 | ZATYCZKA DO CEWNIKA sterylna | 2000 | zest. | 0 | 0 | 8% | 0 | 0
[5 empty] | razem: | 0 |  | 0 | 0
Pakiet | Lp | Artykuł | Ilość | JM | Cena netto | Wartość netto | Stawka VAT | Wartość VAT | Wartość brutto | Nazwa handlowa, producent | Ilość szt. w op. handlowym | Cena netto za op. handlowe | Nr katalogowy | Nr strony w ofercie
Pakiet 71 | 1 | IGŁA DO ZNIECZULEŃ G24 PENCIL-POINT 24GX3-1/2 (0,55X90) | 100 | szt. | 0 | 0 | 8% | 0 | 0
Pakiet 71 | 2 | IGŁA DO ZNIECZULEŃ STAND. G18 X3-1/2(1,2X90) | 300 | szt. | 0 | 0 | 8% | 0 | 0
[5 empty] | razem: | 0 |  | 0 | 0
Pakiet | Lp | Artykuł | Ilość | JM | Cena netto | Wartość netto | Stawka VAT | Wartość VAT | Wartość brutto | Nazwa handlowa, producent | Ilość szt. w op. handlowym | Cena netto za op. handlowe | Nr katalogowy | Nr strony w ofercie
Pakiet 72 | 1 | Pętla jednorazowego użytku sterylana fi100mm do naszyjkowej resekcji macicy z teflonową izolacją współpracująca z z wielorazową tubą | 100 | szt | 0 | 0 | 8% | 0 | 0
Pakiet 72 | 2 | Zestaw wymiennych noży jednorazowego użytku do wielorazowego instrumentarium do zamykania naczyń do średnicy 7mm | 100 | szt | 0 | 0 | 8% | 0 | 0
[5 empty] | razem: | 0 |  | 0 | 0
Pakiet | Lp | Artykuł | Ilość | JM | Cena netto | Wartość netto | Stawka VAT | Wartość VAT | Wartość brutto | Nazwa handlowa, producent | Ilość szt. w op. handlowym | Cena netto za op. handlowe | Nr katalogowy | Nr strony w ofercie
Pakiet 73 | 1 | Rurki teacheostomijne bez mankietu sterylna, z łącznikiem numeryczne oznaczenie na opakowaniu Rozmiary 6,0-9,5 co 0,5 | 50 | sztuka | 0 | 0 | 8% | 0 | 0
Pakiet 73 | 2 | Rurki tracheostomijna bez mankietu sterylna, bez łącznikiem numeryczne oznaczenie na opakowaniu Rozmiary 6,0-9,5 co 0,5 | 50 | sztuka | 0 | 0 | 8% | 0 | 0
Pakiet 73 | 3 | Rurki tracheostomijna bez mankietu sterylna, fenestracyjna numeryczne oznaczenie na opakowaniu Rozmiary 6,0-9,5 co 0,5 | 50 | sztuka | 0 | 0 | 8% | 0 | 0
[5 empty] | razem: | 0 |  | 0 | 0
Pakiet | Lp | Artykuł | Ilość | JM | Cena netto | Wartość netto | Stawka VAT | Wartość VAT | Wartość brutto | Nazwa handlowa, producent | Ilość szt. w op. handlowym | Cena netto za op. handlowe | Nr katalogowy | Nr strony w ofercie
Pakiet 74 | 1 | Jednorazowa sterylna kocówka tytanowa prosta 25kHz do tkanek miękkich, długość: 11.4cm, średnica zew./wew.: 1.92/1.5mm, z płaszczem irygacyjnym, do aspiratora ultradźwiękowego SONOPET (opakowanie 5szt.) | 15 | op | 0 | 0 | 8% | 0 | 0
Pakiet 74 | 2 | Jednorazowa sterylna kocówka tytanowa prosta 25kHz do tkanek miękkich, długość: 20.0cm, średnica zew./wew.: 1.92/1.5mm, z płaszczem irygacyjnym, do aspiratora ultradźwiękowego SONOPET (opakowanie 5szt.) | 15 | op | 0 | 0 | 8% | 0 | 0
Pakiet 74 | 3 | Jednorazowy sterylny dwukanałowy zestaw drenów (d³. 5.25m) i drenów przedłużających z filtrem (d³. 1.14m) do aspiratora ultradźwiękowego SONOPET (opakowanie 5szt.) | 15 | op | 0 | 0 | 8% | 0 | 0
Pakiet 74 | 4 | Jednorazowa wkładka zbiornika aspiracyjnego 2000ml do aspiratora ultradźwiękowego SONOPET (opakowanie 5szt.) | 15 | op | 0 | 0 | 8% | 0 | 0
[5 empty] | razem: | 0 |  | 0 | 0
Pakiet | Lp | Artykuł | Ilość | JM | Cena netto | Wartość netto | Stawka VAT | Wartość VAT | Wartość brutto | Nazwa handlowa, producent | Ilość szt. w op. handlowym | Cena netto za op. handlowe | Nr katalogowy | Nr strony w ofercie
Pakiet 75 | 1 | Aplikator czyszcząco -odsysający do dobowej pielęgnacji jamy ustnej z końcówką umożliwiającą stosowanie roztworów antybakteryjnych . | 200 | szt. | 0 | 0 | 8% | 0 | 0
Pakiet 75 | 2 | Zamknięty system odsysania dotchawiczy dla dorosłych F14, F16 (na 24h i 72h) | 120 | szt. | 0 | 0 | 8% | 0 | 0
Pakiet 75 | 3 | Zamknięty system odsysania tracheostomijny dla dorosłych F14 i F16 na 24h i 72h | 120 | szt. | 0 | 0 | 8% | 0 | 0
Pakiet 75 | 4 | Zestaw do dobowej pielęgnacji jamy ustnej z płynem z chlorhexydyną co 8h | 50 | szt. | 0 | 0 | 8% | 0 | 0
[5 empty] | razem: | 0 |  | 0 | 0
Pakiet | Lp | Artykuł | Ilość | JM | Cena netto | Wartość netto | Stawka VAT | Wartość VAT | Wartość brutto | Nazwa handlowa, producent | Ilość szt. w op. handlowym | Cena netto za op. handlowe | Nr katalogowy | Nr strony w ofercie
Pakiet 76 | 1 | Mostek stomijny rozmiary 65mm,90 mm | 70 | szt. | 0 | 0 | 8% | 0 | 0
[5 empty] | razem: | 0 |  | 0 | 0
Pakiet | Lp | Artykuł | Ilość | JM | Cena netto | Wartość netto | Stawka VAT | Wartość VAT | Wartość brutto | Nazwa handlowa, producent | Ilość szt. w op. handlowym | Cena netto za op. handlowe | Nr katalogowy | Nr strony w ofercie
Pakiet 77 | 1 | Zestaw do pompy flocar infinity do worków I butelek | 800 | op | 0 | 0 | 8% | 0 | 0
[5 empty] | razem: | 0 |  | 0 | 0
Pakiet | Lp | Artykuł | Ilość | JM | Cena netto | Wartość netto | Stawka VAT | Wartość VAT | Wartość brutto | Nazwa handlowa, producent | Ilość szt. w op. handlowym | Cena netto za op. handlowe | Nr katalogowy | Nr strony w ofercie
Pakiet 78 | 1 | Igła do znieczuleń podpajęczynówkowych atraumatyczna I igłą wprowadzającą jednorazowego użytku sterylna Pencil-point (x1szt) G27 120mm | 150 | op | 0 | 0 | 8% | 0 | 0
[5 empty] | razem: | 0 |  | 0 | 0
Pakiet | Lp | Artykuł | Ilość | JM | Cena netto | Wartość netto | Stawka VAT | Wartość VAT | Wartość brutto | Nazwa handlowa, producent | Ilość szt. w op. handlowym | Cena netto za op. handlowe | Nr katalogowy | Nr strony w ofercie
Pakiet 79 | 1 | Lateksowa rurka nie sterylna w rolce 15m rozmiary 2x4mm ,3x5mm,4x6mm,5x7mm,6x9mm | 40 | szt. | 0 | 0 | 8% | 0 | 0
Pakiet 79 | 2 | Kaniula dotętnicza jednorazowa sterylna rozmiar 20G dł 45 mm wyposażona w zamknięcie dostępu linii typu Switch | 2000 | szt. | 0 | 0 | 8% | 0 | 0
[5 empty] | razem: | 0 |  | 0 | 0
Pakiet | Lp | Artykuł | Ilość | JM | Cena netto | Wartość netto | Stawka VAT | Wartość VAT | Wartość brutto | Nazwa handlowa, producent | Ilość szt. w op. handlowym | Cena netto za op. handlowe | Nr katalogowy | Nr strony w ofercie
Pakiet 80 | 1 | Pieluchomajtki dla osób nietrzymających moczu z ultrachłonnym wkładem z warstwą Dry Plus o anatomicznym kształcie, wykonane z miękkiego laminatu oraz włókniny. Zawierają superabsorbent zawierający cząsteczki CyDex neutralizujący nieprzyjemne zapach .Wszystkie rozmiary | 20000 | szt. | 0 | 0 | 8% | 0 | 0
[5 empty] | razem: | 0 |  | 0 | 0
Pakiet | Lp | Artykuł | Ilość | JM | Cena netto | Wartość netto | Stawka VAT | Wartość VAT | Wartość brutto | Nazwa handlowa, producent | Ilość szt. w op. handlowym | Cena netto za op. handlowe | Nr katalogowy | Nr strony w ofercie
Pakiet 81 | 1 | Zestaw do zabiegów naczyniowych z folią bakteriobójczą w składzie wymagania Obłożenie do zabiegów naczyniowych o wymiarach 254x330-375cm,z wbudowaną folią bakteriobójczą o wymiarze 78x43 zawierającą w warstwie klejącej jodofor, posiada 3 kieszenie boczne oraz organizator przewodów z każdej strony2)serweta na stolik Mayo3)serweta na stolik instrumentariuszki 150x200cm. | 100 | op. | 0 | 0 | 8% | 0 | 0
[5 empty] | razem: | 0 |  | 0 | 0
Pakiet | Lp | Artykuł | Ilość | JM | Cena netto | Wartość netto | Stawka VAT | Wartość VAT | Wartość brutto | Nazwa handlowa, producent | Ilość szt. w op. handlowym | Cena netto za op. handlowe | Nr katalogowy | Nr strony w ofercie
Pakiet 82 | 1 | Zestaw obłożeń do kraniotomii w składzie Obłożenie do kraniotomii o wymiarach 196cm (231 cm) x 406cm , posiadające w polu operacyjnym folię chirurgiczną o działaniu bakteriobójczym, posiadającą w warstwie klejącej jodofor o wymiarach 24cm x 37cm, wykonaną z poliestru, o grubości 0,025mm . Obłożenie posiada duży zbiornik na płyny „U”-kształtny z dwoma zaworami do podłączenia ssaka. | 50 | szt. | 0 | 0 | 8% | 0 | 0
[5 empty] | razem: | 0 |  | 0 | 0
Pakiet | Lp | Artykuł | Ilość | JM | Cena netto | Wartość netto | Stawka VAT | Wartość VAT | Wartość brutto | Nazwa handlowa, producent | Ilość szt. w op. handlowym | Cena netto za op. handlowe | Nr katalogowy | Nr strony w ofercie
Pakiet 83 | 1 | Obłożenie laryngologiczne skład :serweta na stolik narzedziowy 140x90 ,serweta na stolik Myo 80x142,serweta na głowę typu turban 107x82,5 ,serweta 196x279 cm z wycięciem U 6x 63 cm ze wzmocnieniem 43x51cm z matą antypoślizgową 2 organizatory. | 200 | kpl. | 0 | 0 | 8% | 0 | 0
[5 empty] | razem: | 0 |  | 0 | 0